## 調書
| ←縦幅 |  | 27.75 | [47 empty] | FALSE
FALSE
| ＴＯＰ |  |  | 主体/明 |  |  | 主体/不 |  |  | 基 礎 |  |  | 杭 打 |  |  | 屋根構造 |  |  | 床 構 造 |  |  | 外 周 壁 |  |  | 間 仕 切 |  |  | 外壁仕上 |  |  | 内壁仕上 |  |  | 床 仕 上 |  |  | 天井仕上 |  |  | 屋根仕上 |  |  | 建具設備 |  |  | 仮設其他 |  |  | ＥＮＤ |  | FALSE
FALSE
5 | [50 empty] | FALSE
| 家屋所在地 | [15 empty] | 家屋番号等 | [8 empty] | 用途 | [11 empty] | 主体 |  |  |  | 屋根 |  |  |  | 階数 |  |  | 地階 |  | TRUE
| 取得者住所 | [15 empty] | 取得年月日 | [8 empty] | 区分 | [9 empty] | 構造 |  |  |  |  | ・ |  |  |  | ・ | 0 |  |  | 0 |  | TRUE | ※ドラッグストア、ホームセンターの適用基準は「工・倉・市」を適用する。
| 取得者氏名 | [15 empty] | 調査年月日 | [8 empty] | 適用基準 | [24 empty] | TRUE | ※適用基準の病・ホ、劇場はＬＧＳ以外の建物に使用(ＬＧＳの場合は事・店・百とする）
TRUE
| 床面積 |  |  | 延床面積 |  |  |  | 建床面積 |  |  |  | １Ｆ |  |  |  | ２Ｆ |  |  |  | ３Ｆ |  |  |  | ４Ｆ |  |  |  | ５Ｆ |  |  |  | ６Ｆ |  |  |  | ７Ｆ |  |  |  | ８Ｆ |  |  |  | ９Ｆ |  |  |  | １０Ｆ |  |  | TRUE
|  |  |  | 0 |  |  |  | 0 | [42 empty] | TRUE
[8 empty] | 住宅部面積 |  |  |  | 11Ｆ |  |  |  | 12Ｆ |  |  |  | 13Ｆ |  |  |  | 14Ｆ |  |  |  | 15Ｆ |  |  |  | 16Ｆ |  |  |  | [Ｂ１Ｆ] |  |  |  | [Ｂ２Ｆ] |  |  |  | [Ｂ３Ｆ] |  |  |  | [Ｂ４Ｆ] |  |  | TRUE
TRUE
FALSE
|  | 印刷方法について | [48 empty] | FALSE
FALSE
|  | 主体構造部／明確 | [48 empty] | FALSE
FALSE
[5 empty] | 評 点 項 目 | [11 empty] | 標準評点数 |  |  |  | 数量（単位） | [5 empty] | 評 点 数 |  |  |  | 合計評点数 |  |  |  | 規模 |  |  |  | 工事形態 |  |  |  | 補正係数 |  |  |  | 鉄骨等評点数 |  |  |  | FALSE | R3.3 デッキプレートｔ数出典はH30実務提要のためR3年度版入手後に確認すること
20 | 主体構造部 （施工量明確） |  | 鉄骨 |  | ﾃﾞｯｷﾌﾟﾚｰﾄ1.6㎜厚（ｔ） | [11 empty] | 259880 |  |  |  | 0 |  |  |  | ｔ |  | 0 |  |  |  | 0 |  |  |  | － |  |  |  | － |  | － |  | 1 |  |  |  | 0 |  |  |  | FALSE | →R3実務提要で確認済(H30と変更なし)
[5 empty] | ﾃﾞｯｷﾌﾟﾚｰﾄ1.2㎜厚（ｔ） | [11 empty] | 297690 |  |  |  | 0 |  |  |  | ｔ |  | 0 | [7 empty] | － |  |  |  | － |  | － | [9 empty] | FALSE | デッキプレート・ﾌﾗｯﾄﾃﾞｯｷについて評価基準上は、屋根構造・床構造に㎡あたりで評点数が示されているが、
[5 empty] | ﾃﾞｯｷﾌﾟﾚｰﾄ1.0㎜厚（ｔ） | [11 empty] | 326600 |  |  |  | 0 |  |  |  | ｔ |  | 0 | [7 empty] | － |  |  |  | － |  | － | [9 empty] | FALSE | 工事内訳書では施工数量が重量で示されている場合があるため、㎡当たり評点数と、Q&Aで示されている㎡当たり質量から、ｔ当たり評点数を算出している。
[5 empty] | ﾌﾗｯﾄﾃﾞｯｷ1.2㎜厚（ｔ） | [11 empty] | 255370 |  |  |  | 0 |  |  |  | ｔ |  | 0 | [7 empty] | － |  |  |  | － |  | － | [9 empty] | FALSE | ※H30.10.29 SRCの規模補正は保留し今後検討
[5 empty] | ﾌﾗｯﾄﾃﾞｯｷ0.8㎜厚（ｔ） | [11 empty] | 292000 |  |  |  | 0 |  |  |  | ｔ |  | 0 | [7 empty] | － |  |  |  | － |  | － | [9 empty] | FALSE
[5 empty] | 鉄骨 ［塗装無］（ｔ） | [11 empty] | 228580 |  |  |  | 0 |  |  |  | ｔ |  | 0 |  |  |  | 0 | [5 empty] | #N/A |  |  |  | #N/A |  | 0 |  |  |  | 0 |  |  |  | FALSE | 見積価格との比較や過去の類似家屋との取扱いから「普通」がなじまない場合は「簡易」の補正をしてもよい。
[5 empty] | 鉄骨 ［錆止め塗装］（ｔ） | [11 empty] | 247390 |  |  |  | 0 |  |  |  | ｔ |  | 0 | [23 empty] | FALSE
[5 empty] | 鉄骨 ［亜鉛めっき］（ｔ） | [11 empty] | 294580 |  |  |  | 0 |  |  |  | ｔ |  | 0 | [23 empty] | FALSE
[5 empty] | 胴縁控除不要 | [5 empty] | 胴縁控除（ｔ） | [5 empty] | 228580 |  |  |  | 0 |  |  |  | ｔ |  | 0 | [23 empty] | FALSE | R3.3時点で胴縁控除は使っていないが行は残してあります
[5 empty] | 母屋控除不要 | [5 empty] | 母屋控除（ｔ） | [5 empty] | 228580 |  |  |  | 0 |  |  |  | ｔ |  | 0 | [23 empty] | FALSE | 胴縁・母屋の控除は、上の鉄骨の区分のうち、使用量が最大のものから控除するようにしてあります
[6 empty] | ↓ | [28 empty] | 計算値 |  | #N/A |  | #N/A |  | #N/A | [9 empty] | FALSE | その他の区分からの控除とする場合は、左の標準評点数のセルに直接点数を入力してください
[6 empty] | 胴縁 |  |  |  |  | ㎡(胴縁㎡)÷ |  |  |  | - |  |  | ×5kg= |  |  | 0 | [13 empty] | #N/A |  | #N/A |  | #N/A |  | #N/A | [9 empty] | FALSE | ※（H30～）胴縁・母屋の控除については、左の延床面積あたり（＝仕上面の標準量当たり）５ｋｇ控除も引き続き使用できますが、
[6 empty] | 母屋 |  |  |  |  | ㎡(母屋㎡)÷ |  |  |  | - |  |  | ×5kg= |  |  | 0 | [13 empty] | #N/A |  | #N/A |  | #N/A |  | #N/A | [9 empty] | FALSE | 「（参考）下地・加算一覧」シート記載の控除点数を、外部・内部・屋根仕上の下地入替欄に追加して評点付設することとしてください
[35 empty] | #N/A |  | #N/A | [13 empty] | FALSE
[35 empty] | #N/A |  | #N/A | [13 empty] | FALSE
[35 empty] | #N/A |  | #N/A | [13 empty] | FALSE
FALSE
[5 empty] | 耐火被覆加算項目 | [11 empty] | 標準評点数 |  |  |  | 数量（単位） | [5 empty] | 評 点 数 |  |  |  | － |  |  |  | 耐火性能 |  |  |  | － |  |  |  | 個別評点数 |  |  |  | 耐火被覆評点数 |  |  |  | FALSE | 母屋、胴縁に耐火被覆が施工されていることがあきらかな場合は評点付設しない。
[5 empty] | 耐火被覆［吹付・３時間耐火］（㎡） | [11 empty] | 940 |  |  |  | 0 |  |  |  | ㎡ |  | 0 |  |  |  | － |  |  |  | 1.3 |  |  |  | － |  |  |  | 0 |  |  |  | 0 |  |  |  | FALSE | 半乾式吹付ロックウール
[5 empty] | 耐火被覆［吹付・２時間耐火］（㎡） | [11 empty] | 940 |  |  |  | 0 |  |  |  | ㎡ |  | 0 |  |  |  | － |  |  |  | 1.15 |  |  |  | － |  |  |  | 0 | [7 empty] | FALSE
[5 empty] | 耐火被覆［吹付・１時間耐火］（㎡） | [11 empty] | 940 |  |  |  | 0 |  |  |  | ㎡ |  | 0 |  |  |  | － |  |  |  | 1 |  |  |  | － |  |  |  | 0 | [7 empty] | FALSE
[5 empty] | 耐火被覆［巻付・３時間耐火］（㎡） | [11 empty] | 2050 |  |  |  | 0 |  |  |  | ㎡ |  | 0 |  |  |  | － |  |  |  | 1.3 |  |  |  | － |  |  |  | 0 | [7 empty] | FALSE | 巻付耐火被覆
[5 empty] | 耐火被覆［巻付・２時間耐火］（㎡） | [11 empty] | 2050 |  |  |  | 0 |  |  |  | ㎡ |  | 0 |  |  |  | － |  |  |  | 1.15 |  |  |  | － |  |  |  | 0 | [7 empty] | FALSE
[5 empty] | 耐火被覆［巻付・１時間耐火］（㎡） | [11 empty] | 2050 |  |  |  | 0 |  |  |  | ㎡ |  | 0 |  |  |  | － |  |  |  | 1 |  |  |  | － |  |  |  | 0 | [7 empty] | FALSE
[5 empty] | 耐火被覆［成形板・３時間耐火］（㎡） | [11 empty] | 3570 |  |  |  | 0 |  |  |  | ㎡ |  | 0 |  |  |  | － |  |  |  | 1.3 |  |  |  | － |  |  |  | 0 | [7 empty] | FALSE | 珪酸カルシウム板耐火被覆
[5 empty] | 耐火被覆［成形板・２時間耐火］（㎡） | [11 empty] | 3570 |  |  |  | 0 |  |  |  | ㎡ |  | 0 |  |  |  | － |  |  |  | 1.15 |  |  |  | － |  |  |  | 0 | [7 empty] | FALSE
[5 empty] | 耐火被覆［成形板・１時間耐火］（㎡） | [11 empty] | 3570 |  |  |  | 0 |  |  |  | ㎡ |  | 0 |  |  |  | － |  |  |  | 1 |  |  |  | － |  |  |  | 0 | [7 empty] | FALSE
[5 empty] | 耐火被覆［塗装・３時間耐火］（㎡） | [11 empty] | 11200 |  |  |  | 0 |  |  |  | ㎡ |  | 0 |  |  |  | － |  |  |  | 1.3 |  |  |  | － |  |  |  | 0 | [7 empty] | FALSE | 発泡性の耐火塗料を塗装したもの
[5 empty] | 耐火被覆［塗装・２時間耐火］（㎡） | [11 empty] | 11200 |  |  |  | 0 |  |  |  | ㎡ |  | 0 |  |  |  | － |  |  |  | 1.15 |  |  |  | － |  |  |  | 0 | [7 empty] | FALSE
[5 empty] | 耐火被覆［塗装・１時間耐火］（㎡） | [11 empty] | 11200 |  |  |  | 0 |  |  |  | ㎡ |  | 0 |  |  |  | － |  |  |  | 1 |  |  |  | － |  |  |  | 0 | [7 empty] | FALSE
FALSE
[5 empty] | 評 点 項 目 | [11 empty] | 標準評点数 |  |  |  | 数量（単位） | [5 empty] | 評 点 数 |  |  |  | 合計評点数 |  |  |  | - |  |  |  | 工事形態 |  |  |  | 補正係数 |  |  |  | 軽量鉄骨評点数 |  |  |  | FALSE
|  |  | 軽量鉄骨 |  | 軽量鉄骨 （ｔ） | [11 empty] | 272850 |  |  |  | 0 |  |  |  | ｔ |  | 0 |  |  |  | 0 | [9 empty] | #N/A |  | #N/A |  |  |  | 0 |  |  |  | FALSE
[5 empty] | 軽量鉄骨 ［亜鉛めっき］（ｔ） | [11 empty] | 348350 |  |  |  | 0 |  |  |  | ｔ |  | 0 | [23 empty] | FALSE
[39 empty] | #N/A |  | #N/A | [9 empty] | FALSE
[39 empty] | #N/A |  | #N/A | [9 empty] | FALSE
[39 empty] | #N/A |  | #N/A | [9 empty] | FALSE
FALSE
[5 empty] | 評 点 項 目 | [11 empty] | 標準評点数 |  |  |  | 数量（単位） | [5 empty] | 評 点 数 |  |  |  | 合計評点数 |  |  |  | 工事形態 |  |  |  | － |  |  |  | 補正係数 |  |  |  | 鉄筋等評点数 |  |  |  | FALSE
|  |  | 鉄筋 ｺﾝｸ ﾘｰﾄ |  | 鉄筋 上（ｔ） | [11 empty] | 244100 |  |  |  | 0 |  |  |  | ｔ |  | 0 |  |  |  | 0 | [5 empty] | #N/A | [5 empty] | 0 |  |  |  | 0 |  |  |  | FALSE | SD４９０以上
[5 empty] | 鉄筋 中（ｔ） | [11 empty] | 179050 |  |  |  | 0 |  |  |  | ｔ |  | 0 | [23 empty] | FALSE | SD３９０以上(490未満）
[5 empty] | 鉄筋 並（ｔ） | [11 empty] | 133200 |  |  |  | 0 |  |  |  | ｔ |  | 0 | [23 empty] | FALSE | SD３９０未満 ※小規模家屋で強度の記載のない場合は「並」（三所合意事項）
[5 empty] | コンクリート ［鉄筋用］（上）（m3） | [11 empty] | 57980 |  |  |  | 0 |  |  |  | m3 |  | 0 | [23 empty] | FALSE | 基礎、躯体の立ち上がり用。Fc６０超
[5 empty] | コンクリート ［鉄筋用］（中）（m3） | [11 empty] | 46500 |  |  |  | 0 |  |  |  | m3 |  | 0 | [23 empty] | FALSE | 基礎、躯体の立ち上がり用。Fｃ３６～６０
[5 empty] | コンクリート ［鉄筋用］（並）（m3） | [11 empty] | 42150 |  |  |  | 0 |  |  |  | m3 |  | 0 | [23 empty] | FALSE | 基礎、躯体の立ち上がり用。Fｃ３６以下
[5 empty] | コンクリート ［無筋用］（m3） | [11 empty] | 18980 |  |  |  | 0 |  |  |  | m3 |  | 0 | [23 empty] | FALSE | 捨コンなど水平面への打ち込みで流れ止めの型枠程度を使用する部分に適用
[5 empty] | コンクリート[屋根・床構造用]（m3） | [11 empty] | 19360 |  |  |  | 0 |  |  |  | m3 |  | 0 | [23 empty] | FALSE | スラブ床のｺﾝｸﾘｰﾄ用。ﾃﾞｯｷﾌﾟﾚｰﾄ、ｷｰｽﾄﾝﾌﾟﾚｰﾄへの打ち込み等の場合に使用
[5 empty] | 軽量コンクリート[鉄筋用]（m3） | [11 empty] | 48900 |  |  |  | 0 |  |  |  | m3 |  | 0 | [23 empty] | FALSE
[5 empty] | プレキャストコンクリート（m3） | [11 empty] | 95950 |  |  |  | 0 |  |  |  | m3 |  | 0 | [23 empty] | FALSE
[5 empty] | 溶接金網（㎡） | [11 empty] | 780 |  |  |  | 0 |  |  |  | ㎡ |  | 0 | [23 empty] | FALSE
[35 empty] | #N/A |  | #N/A | [13 empty] | FALSE
[35 empty] | #N/A |  | #N/A | [13 empty] | FALSE
[35 empty] | #N/A |  | #N/A | [13 empty] | FALSE
FALSE
[5 empty] | 評 点 項 目 | [11 empty] | 標準評点数 |  |  |  | 数量（単位） | [5 empty] | 評 点 数 |  |  |  | 合計評点数 |  |  |  | 壁厚 |  |  |  | - |  |  |  | 補正係数 |  |  |  | ブロック評点数 |  |  |  | FALSE | CB造は、基準上は使用量不明確なもののみ示されているが、ブロック使用面積の把握が容易なため、単位当たり評点数を用いて明確評価を行う。（補正中、使用面積を反映すると考えられる「階層数」、「階高」、住宅用の「軒高」・「壁体の延長」・「開口率」の補正は行わない。） 屋根構造・床構造・基礎は含まないので別途計上すること。 RCの臥梁・基礎のないものは、構造が異なるため主体構造部でなく外周壁・間仕切骨組で評点付設することが適当。
|  |  | ｺﾝｸ ﾘｰﾄ ﾌﾛｯｸ |  | コンクリートブロック ［臥梁共］（㎡） | [11 empty] | 13160 |  |  |  | 0 |  |  |  | ㎡ |  | 0 |  |  |  | 0 | [5 empty] | #N/A | [5 empty] | 0 |  |  |  | 0 |  |  |  | FALSE
[35 empty] | #N/A |  | #N/A | [13 empty] | FALSE
[35 empty] | #N/A |  | #N/A | [13 empty] | FALSE
FALSE
[41 empty] | 部分別評点数 | [5 empty] | 0 |  |  |  | FALSE
FALSE
FALSE
|  | 主体構造部／不明確 | [48 empty] | FALSE
FALSE
[5 empty] | 評 点 項 目 | [11 empty] | 標準評点数 |  |  |  | － | [13 empty] | 補正係数 |  |  |  | 評 点 数 |  |  |  | 延床面積 |  |  |  | 部分別評点数 |  |  |  | FALSE
85 | 主体構造部 (施工量不明確） | [15 empty] | 0 | [17 empty] | 0 |  |  |  | 0 |  |  |  | 0 |  |  |  | 0 |  |  |  | FALSE
FALSE
FALSE
[7 empty] | 評 点 項 目 | [11 empty] | 事務所・店舗・百貨店 |  |  |  | 住宅・アパート |  |  |  | 病院・ホテル |  |  |  | 工場・倉庫・市場 |  |  |  | 劇場型建物 | [15 empty] | FALSE
[7 empty] | 鉄骨 ［耐火被覆有/塗装無］ | [11 empty] | 21800 |  |  |  | 22540 |  |  |  | 19840 |  |  |  | 22540 |  |  |  | 22050 | [15 empty] | FALSE
[7 empty] | 鉄骨 ［耐火被覆有/塗装有］ | [11 empty] | 23480 |  |  |  | 24270 |  |  |  | 21360 |  |  |  | 24270 |  |  |  | 23740 | [15 empty] | FALSE
[7 empty] | 鉄骨 ［耐火被覆無/塗装無］ | [11 empty] | 20340 |  |  |  | 21020 |  |  |  | 18510 |  |  |  | 21020 |  |  |  | 20570 | [15 empty] | FALSE
[7 empty] | 鉄骨 ［耐火被覆無/塗装有］ | [11 empty] | 22010 |  |  |  | 22750 |  |  |  | 20030 |  |  |  | 22750 |  |  |  | 22260 | [15 empty] | FALSE
[7 empty] | 鉄骨 ［耐火被覆無/亜鉛めっき］ | [11 empty] | 26210 |  |  |  | 27100 |  |  |  | 23860 |  |  |  | 27100 |  |  |  | 26510 | [15 empty] | FALSE
[7 empty] | 鉄筋コンクリート | [11 empty] | 45690 |  |  |  | 42330 |  |  |  | 37230 |  |  |  | 35830 |  |  |  | ※ | [15 empty] | FALSE | ※「鉄筋コンクリート」には基礎、床(最下階のスラブを除く）、屋根構造のｺﾝｸﾘｰﾄ・鉄筋を含む。→基礎工事では根伐のみ、床構造で最下階のスラブを評点付設すること。
[7 empty] | プレキャストコンクリート | [11 empty] | × |  |  |  | 24940 |  |  |  | × |  |  |  | × |  |  |  | × | [15 empty] | FALSE | ※RCﾌﾟﾚは、上記の鉄筋コンクリートと異なり、基礎は含まない⇒基礎工事は鉄筋コンクリート基礎を評点付設する。
[7 empty] | 軽量鉄骨 | [11 empty] | 9540 |  |  |  | なし(別調書使用） |  |  |  | なし(事・店・百で評価） |  |  |  | 9000 |  |  |  | なし(事・店・百で評価） | [15 empty] | FALSE
[7 empty] | 軽量鉄骨 ［亜鉛めっき］ | [11 empty] | 12190 |  |  |  | なし(別調書使用） |  |  |  | なし(事・店・百で評価） |  |  |  | 11490 |  |  |  | なし(事・店・百で評価） | [15 empty] | FALSE
FALSE
[7 empty] | 階層数 |  |  |  | 階 高 |  |  |  | 柱 間 |  |  |  | 装 備 |  |  |  | 規模 |  |  |  | 工事形態 |  |  |  | 壁面積大小 |  |  |  | 地 階 |  |  |  | 軒 高 |  |  |  | － |  |  |  | 程 度 |  |  |  | FALSE | 劇場型建物の場合、階高は、ホールの階高を入れてください
[10 empty] | F |  |  |  | m |  |  |  | m |  |  |  | ｔ | [8 empty] | #DIV/0! |  | ㎡/㎡ | [8 empty] | m | [8 empty] | FALSE | 過去の類似家屋との取扱いから「普通」がなじまない場合は「簡易」の補正をしてもよい。
[31 empty] | #DIV/0! | [19 empty] | FALSE
[7 empty] | #N/A |  | #N/A |  | #N/A |  | #N/A |  | #N/A |  | #N/A |  | #N/A |  | #N/A |  | × |  | × |  | #N/A |  | #N/A |  | #N/A |  | #N/A |  | #N/A |  | #N/A |  | #N/A |  | #N/A |  | #N/A |  | #N/A |  | #N/A | #N/A | #N/A | #N/A | FALSE
[7 empty] | #N/A |  | #N/A |  | #N/A |  | #N/A |  | #N/A |  | #N/A |  | #N/A |  | #N/A |  | #N/A |  | #N/A |  | #N/A |  | #N/A |  | #N/A |  | #N/A |  | #N/A |  | #N/A |  | #N/A |  | #N/A |  | #N/A |  | #N/A |  | #N/A | #N/A | #N/A | #N/A | FALSE
[7 empty] | #N/A |  | #N/A |  | #N/A |  | #N/A |  | #N/A |  | #N/A |  | #N/A |  | #N/A |  | #N/A |  | #N/A |  | #N/A |  | #N/A |  | #N/A |  | #N/A |  | #N/A |  | #N/A |  | #N/A |  | #N/A |  | #N/A |  | #N/A | [5 empty] | FALSE
[19 empty] | #N/A |  | #N/A |  | #N/A |  | #N/A | [25 empty] | FALSE
[19 empty] | #N/A |  | #N/A |  | #N/A |  | #N/A | [25 empty] | FALSE
[21 empty] | × |  | #N/A |  | #N/A | [25 empty] | FALSE
FALSE
[7 empty] | 地上部分の階層数（塔屋除く） ※基準解説より13階で上限止 |  |  |  | 床面から上階の床面まで（最上階は屋根面まで）の高さ |  |  |  | 主要な柱間の距離。間柱は無視、RCで柱のない場合、補正しない RCは縦横の平均、Sは屋根の傾斜と直交する方向で判定 |  |  |  | 設置されている天吊クレーンの力量 ※200ｔの補正は基準解説より（２００ｔまでの記載のため２００ｔで上限止め） | [11 empty] | ＲＣ造の延床面積１㎡当たりＲＣ壁面積により補正 | [7 empty] | GLから軒桁までの高さ | [7 empty] | 中古の鉄骨等を使用した場合に減点する。 ３行目の自由入力分は、移築で経年減点相当の減点補正をする場合等に使います |  |  |  | FALSE
[7 empty] | ※壁面積の大小に係る、壁面積の推計計算 | [43 empty] | FALSE | ←天井裏・設備裏面等で仕上のない部分を「補正標準の壁面積」以降の計算で推計しています。 建物表面に出ている面で、「仕上なし」の部分がある場合は、その面積を仕上面積に加えて数式を適用するか、直接壁体の面積を算定してください
[6 empty] | { ( | 外部仕上面積 |  |  | ＋ | 内部仕上面積 |  |  | )÷ | 2 | - | 間仕切骨組面積 |  |  | }× | 補正標準の壁面積 |  |  |  | ÷ { ( |  | 外部仕上標準量 |  |  | ＋ | 内部仕上標準量 |  |  | )÷ | 2 | - | 間仕切骨組標準量 |  |  | } |  |  |  |  | 壁体面積 | [5 empty] | FALSE
[6 empty] | { ( | 0 |  |  | ＋ | 0 |  |  | )÷ | 2 | - | 0 |  |  | }× | #N/A |  |  |  | ÷ { ( |  | #N/A |  |  | ＋ | #N/A |  |  | )÷ | 2 | - | #N/A |  |  | } |  |  |  | ＝ | #N/A | [5 empty] | FALSE
FALSE
FALSE
|  | 主体構造部／加算 | [48 empty] | FALSE
FALSE
| 主体構造部 (加算） |  |  |  | 評点項目 | [5 empty] | 標準評点数 | [7 empty] | ゴム外径 |  |  |  | ゴム総厚 |  |  |  | 装置の種類 |  |  |  | － |  |  |  | 補正係数 |  |  |  | 評 点 数 |  |  |  | 基数 |  |  |  | 部分別評点数 |  |  |  | FALSE
|  |  | 免震装置 |  | 免震装置 | [5 empty] | 3430300 | [23 empty] | 0.09 |  |  |  | 308727 | [6 empty] | 基 | 0 |  |  |  | FALSE | ※H30.10.30 免震装置のゴム外径補正は保留し今後検討
[19 empty] | 0.18 |  |  |  | 0.5 | [27 empty] | FALSE | ※ゴム層厚＝ゴム１層の厚さ×層数（層間の鋼板等は含めない）
[19 empty] | 1400 |  | 1.5 |  | 250 |  | 1.1 |  | ダンパ有 |  | 1 | [21 empty] | FALSE | 「種類」標準のダンパ有は、鉛プラグのダンパ入りのものを想定。髙減衰系積層ゴムはダンパ無として扱う
[19 empty] | 1200 |  | 1 |  | 200 |  | 1 |  | ダンパ無 |  | 0.85 | [21 empty] | FALSE
[19 empty] | 1000 |  | 0.75 |  | 160 |  | 0.9 | [25 empty] | FALSE
FALSE
FALSE
|  | 基 礎 工 事 | [48 empty] | FALSE
FALSE
127 | 基 礎 |  |  |  | 評点項目 | [5 empty] | 標準評点数 |  |  |  | 地階の有無 |  |  |  | 根切土量 |  |  |  | 地 階 |  |  |  | 地 盤 |  |  |  | 敷 地 |  |  |  | 補正係数 |  |  |  | 評 点 数 |  |  |  | 建床面積 |  |  |  | 根伐評点数 |  |  |  | FALSE | 基礎のコンクリート等を主体構造で評価する場合に使用（基礎を設置するための掘り下げ）
|  |  | 根 伐 |  | 根伐工事 | [5 empty] | 1530 |  |  |  | なし | [7 empty] | 0 | [11 empty] | 0 |  |  |  | 0 |  |  |  | 0 |  |  | ㎡ | 0 |  |  |  | FALSE | → | ○ｺﾝｸﾘｰﾄ・鉄筋を明確計算とする場合
[15 empty] | 1530 | [7 empty] | - | [27 empty] | FALSE |  | ○不明確計算で鉄筋コンクリート(プレを除く）の場合
[15 empty] | あり |  | 31510 |  | 深い |  | 1.2 |  | - |  | - |  | 軟弱 |  | 1.5 |  | 密集 |  | 1.3 | [17 empty] | FALSE
[15 empty] | なし |  | 1530 |  | 普通 |  | 1 |  | - |  | - |  | 普通 |  | 1 |  | 普通 |  | 1 | [17 empty] | FALSE
[19 empty] | 浅い |  | 0.8 | [5 empty] | 堅牢 |  | 0.85 | [21 empty] | FALSE
[6 empty] | 根伐土量（m3） |  |  |  | 建床面積 |  |  |  | 根伐土量/面積 |  |  |  | ← | 計算値 |  | #DIV/0! | [29 empty] | FALSE | 根切土量は増減点超可能（上下限止めしない）
[6 empty] | 0 |  |  | m3 | 0 |  |  | ㎡ | #DIV/0! |  |  | ｍ | [33 empty] | FALSE
FALSE
[5 empty] | 評点項目 | [5 empty] | 標準評点数 | [7 empty] | 施工量多少 |  |  |  | 施工の程度 |  |  |  | 階 数 |  |  |  | － |  |  |  | 補正係数 |  |  |  | 評 点 数 |  |  |  | 建床面積 |  |  |  | 布基礎評点数 |  |  |  | FALSE | RC立ち上がり・土間スラブを含む
|  |  | RC 基礎 |  | 鉄筋コンクリート基礎 (根伐工事を含む） | [5 empty] | 14300 | [23 empty] | 0 |  |  |  | 0 |  |  |  | 0 |  |  | ㎡ | 0 |  |  |  | FALSE | ※原則木造と同程度の小規模の3階建までの建物でコンクリート・鉄筋の使用量が不明確な場合に対して使用すること。
[51 empty] | FALSE | ※土間スラブを含むので、1階の床構造のコンクリート叩きと二重に計上しないこと
[19 empty] | 1.20m |  | 1.2 |  | 良い |  | 1.2 |  | 3階 |  | 1.25 | [21 empty] | FALSE | ※根伐を含んでいるので、上の「根伐工事」と二重に計上しないこと
[6 empty] | 基礎延長（m） |  |  |  | 建床面積 |  |  |  | 基礎延長/面積 |  |  |  |  | 1.00m |  | 1 |  | 普通 |  | 1 |  | 2階以下 |  | 1 | [21 empty] | FALSE | ※階数の補正は「2階建」が標準で、「3階建」が増点となっているが、減点補正はなく平屋建も補正を行わないため調書上の表記を「2階以下」としています
[6 empty] | 0 |  |  | m | 0 |  |  | ㎡ | #DIV/0! |  |  | ｍ |  | 0.80m |  | 0.8 |  | 悪い |  | 0.8 | [25 empty] | FALSE
[19 empty] | 計算値 |  | #DIV/0! | [29 empty] | FALSE | 施工量は増減点超可能（上下限止めしない）
FALSE
[5 empty] | 評点項目 | [5 empty] | 標準評点数 | [23 empty] | 補正係数 |  |  |  | 評 点 数 |  |  |  | 延 長 |  |  |  | CB基礎評点数 |  |  |  | FALSE | 木造の評価替Q&Aの記載を転用しています。
|  |  | CB 基礎 |  | ｺﾝｸﾘｰﾄﾌﾞﾛｯｸ基礎 | [5 empty] | 810 | [23 empty] | 1 |  |  |  | 810 |  |  |  | 0 |  |  | ｍ | 0 |  |  |  | FALSE | 1段積想定で、土間を含まないと思われますので、
[51 empty] | FALSE | ｺﾝｸﾘｰﾄ土間がある場合は、床構造を別途評点付設
[5 empty] | 評点項目 | [5 empty] | 標準評点数 |  |  |  | 施工の程度 | [19 empty] | 補正係数 |  |  |  | 評 点 数 |  |  |  | 個 数 |  |  |  | 独立基礎評点数 |  |  |  | FALSE
|  |  | 独立 基礎 |  | 独立基礎 (根伐り工事を含む） | [5 empty] | 8270 | [23 empty] | 0 |  |  |  | 0 |  |  |  | 0 |  |  | 個 | 0 |  |  |  | FALSE
[15 empty] | #N/A | [35 empty] | FALSE
[15 empty] | 良い |  | 1.2 | [33 empty] | FALSE
[15 empty] | 普通 |  | 1 | [33 empty] | FALSE
[15 empty] | 悪い |  | 0.8 | [33 empty] | FALSE
FALSE
[41 empty] | 部分別評点数 | [5 empty] | 0 |  |  |  | FALSE
FALSE
FALSE
|  | 杭 打 地 業 | [48 empty] | FALSE
FALSE
159 | 基 礎 |  |  |  | 評点項目 | [9 empty] | 標準評点数 |  |  |  | 本数 |  | 直径(cm) |  |  |  |  | 杭長(m) |  |  |  |  | 直径２×杭長 |  |  |  |  | 補正係数 |  |  |  | 評 点 数 |  |  |  | 本 数 |  |  | 合計評点数 |  |  |  | FALSE | 既成のｺﾝｸﾘｰﾄ杭（PHC杭等）が想定されています。
|  |  | 杭 打 |  | 既 製 杭 | [9 empty] | 30820 | [8 empty] | cm |  |  |  |  | ｍ |  | 0 |  |  |  |  | 0.31 |  |  |  | 9554 |  |  |  | 0 |  |  | 0 |  |  |  | FALSE | 複数の既製杭を継ぎ足して施工しているものについては、一本の継ぎ足した全長の杭として扱う
[24 empty] | cm |  |  |  |  | ｍ |  | 0 |  |  |  |  | 0.31 |  |  |  | 9554 |  |  |  | 0 |  |  | 0 |  |  |  | FALSE
[24 empty] | cm |  |  |  |  | ｍ |  | 0 |  |  |  |  | 0.31 |  |  |  | 9554 |  |  |  | 0 |  |  | 0 |  |  |  | FALSE | ※地盤改良は家屋評価に含みません。
[24 empty] | cm |  |  |  |  | ｍ |  | 0 |  |  |  |  | 0.31 |  |  |  | 9554 |  |  |  | 0 |  |  | 0 |  |  |  | FALSE | 地盤改良杭・柱状地盤改良となっているものは杭と類似していますが、
[24 empty] | cm |  |  |  |  | ｍ |  | 0 |  |  |  |  | 0.31 |  |  |  | 9554 |  |  |  | 0 |  |  | 0 |  |  |  | FALSE | 基礎が上に載っているだけ・・・・・地盤改良
[24 empty] | cm |  |  |  |  | ｍ |  | 0 |  |  |  |  | 0.31 |  |  |  | 9554 |  |  |  | 0 |  |  | 0 |  |  |  | FALSE | 杭頭と基礎が接合されている・・・・・杭打地業
[24 empty] | cm |  |  |  |  | ｍ |  | 0 |  |  |  |  | 0.31 |  |  |  | 9554 |  |  |  | 0 |  |  | 0 |  |  |  | FALSE | かを図面等で判断して、区分をしてください
[19 empty] | 増点 |  | 50 |  |  | cm |  | 14 |  |  | ｍ |  | 35000 |  |  | 5 | [16 empty] | FALSE
[19 empty] | 標準 |  | 30 |  |  | cm |  | 7 |  |  | ｍ |  | 6300 |  |  | 1 | [16 empty] | FALSE
[19 empty] | 減点 |  | 20 |  |  | cm |  | 2 |  |  | ｍ |  | 800 |  |  | 0.4 | [16 empty] | FALSE
FALSE
[5 empty] | 評点項目 | [9 empty] | 標準評点数 |  |  |  | 本数 |  | 直径(cm) |  |  |  |  | 杭長(m) |  |  |  |  | － |  |  |  |  | 補正係数 |  |  |  | 評 点 数 |  |  |  | 本 数 |  |  | 合計評点数 |  |  |  | FALSE
[5 empty] | 場所打コンクリート杭 | [9 empty] | 589450 | [7 empty] | cm | 0 |  |  |  | ｍ | 0.25 |  | － |  |  |  |  | 0 |  |  |  | 0 |  |  |  | 0 |  |  | 0 |  |  |  | FALSE
[23 empty] | cm | 0 |  |  |  | ｍ | 0.25 |  | － |  |  |  |  | 0 |  |  |  | 0 |  |  |  | 0 |  |  | 0 |  |  |  | FALSE
[23 empty] | cm | 0 |  |  |  | ｍ | 0.25 |  | － |  |  |  |  | 0 |  |  |  | 0 |  |  |  | 0 |  |  | 0 |  |  |  | FALSE
[19 empty] | 増点 |  | 200 |  | cm | 1.5 |  | 20 |  | ｍ | 1.25 | [21 empty] | FALSE
[19 empty] | 標準 |  | 100 |  | cm | 1 |  | 15 |  | ｍ | 1 | [21 empty] | FALSE
[19 empty] | 減点 |  | 80 |  | cm | 0.8 |  | 10 |  | ｍ | 0.75 | [21 empty] | FALSE
FALSE
[41 empty] | 部分別評点数 | [5 empty] | 0 |  |  |  | FALSE
FALSE
|  | ※評点項目名称の頭にある記号の意味は、「◆＝設定済の項目のため、点数チェック不要」、「◇＝自由作成のため点数チェック必要」です。 | [48 empty] | FALSE
|  | 他部分からの転用・合成・比例計算等により評点項目を追加する場合は、「◇」の行へ記載してください。 | [48 empty] | FALSE
|  | ※同じ部分別（例：内部仕上）の中で行のコピー＆ペーストをすることは問題ありませんが、別の部分別からはしないでください。面積の集計式が異なります。 | [48 empty] | FALSE
|  | 転用等で 別の部分別から行をペースト（例：内部→外部）した場合は、ペースト先部分別の面積列（AS列)のセルをコピペすればＯＫです。 | [48 empty] | FALSE
|  | ※（RCﾌﾟﾚ）の項目は、プレキャストコンクリート板等で下地不要の面に直接仕上を施工する場合用です。（基準上は「プレハブ方式構造」という記載ですが、軽量鉄骨プレハブは | [48 empty] | FALSE
|  | 基準表が異なりますので、RCプレハブが対象です。また、パネル上に下地組をしたうえで仕上施工がある場合も、（RCﾌﾟﾚ)ではなく通常の仕上を選択してください） | [48 empty] | FALSE
FALSE
|  | 屋 根 構 造 | [48 empty] | FALSE | CB造以外の主体構造(不明確）には、主体構造と同種の屋根構造を含むため、屋根構造が主体と異種のものの場合は、主体構造と同種の構造を控除（建床面積×標準量をマイナス計上)したうえで、屋根構造を計上すること。
TRUE
|  |  |  | 評 点 項 目 | [11 empty] | 資材費 |  |  |  | 労務費 |  |  |  | 下地等 |  |  |  | 下地入替 |  |  | 下地入替 |  |  |  | 標準評点 |  |  | 補正係数 |  |  | 評 点 数 |  |  | 面積（㎡） |  |  |  | 合計評点数 |  |  | TRUE
191 | 屋根構造 |  |  | ◆ | 無し | [29 empty] | 0 |  |  | 1 |  |  | 0 | [6 empty] | 0 |  |  | TRUE
|  |  |  | ◆ | 鉄筋コンクリート造（工場・倉庫・市場用） | [10 empty] | 7069 |  |  | + | （材工共） |  |  | + | 1983 |  |  | ＋ |  |  |  | ＋ |  |  |  | 9050 |  |  | 1 |  |  | 9050 |  |  | 0 |  |  |  | 0 |  |  | FALSE
|  |  |  | ◆ | 鉄筋コンクリート造（その他） | [10 empty] | 7069 |  |  | + | （材工共） |  |  | + | 1850 |  |  | ＋ |  |  |  | ＋ |  |  |  | 8910 |  |  | 1 |  |  | 8910 |  |  | 0 |  |  |  | 0 |  |  | FALSE
|  |  |  | ◆ | 気泡コンクリート板150㎜厚 | [10 empty] | 8080 |  |  | + | （材工共） |  |  | + | 925 |  |  | ＋ |  |  |  | ＋ |  |  |  | 9000 |  |  | 1 |  |  | 9000 |  |  | 0 |  |  |  | 0 |  |  | FALSE
|  |  |  | ◆ | 気泡コンクリート板125㎜厚 | [10 empty] | 6790 |  |  | + | （材工共） |  |  | + | 925 |  |  | ＋ |  |  |  | ＋ |  |  |  | 7710 |  |  | 1 |  |  | 7710 |  |  | 0 |  |  |  | 0 |  |  | FALSE
|  |  |  | ◆ | 気泡コンクリート板100㎜厚 | [10 empty] | 5660 |  |  | + | （材工共） |  |  | + | 925 |  |  | ＋ |  |  |  | ＋ |  |  |  | 6580 |  |  | 1 |  |  | 6580 |  |  | 0 |  |  |  | 0 |  |  | FALSE
|  |  |  | ◆ | 気泡コンクリート板75㎜厚 | [10 empty] | 4940 |  |  | + | （材工共） |  |  | + | 925 |  |  | ＋ |  |  |  | ＋ |  |  |  | 5860 |  |  | 1 |  |  | 5860 |  |  | 0 |  |  |  | 0 |  |  | FALSE
|  |  |  | ◆ | プレキャストコンクリート板100㎜厚 | [10 empty] | 11303 |  |  | + | （材工共） |  |  | + | 925 |  |  | + |  |  |  | + |  |  |  | 12220 |  |  | 1 |  |  | 12220 |  |  | 0 |  |  |  | 0 |  |  | FALSE
|  |  |  | ◆ | プレキャストコンクリート板40㎜厚(リブ付) | [10 empty] | 7523 |  |  | + | （材工共） |  |  | + | 925 |  |  | ＋ |  |  |  | ＋ |  |  |  | 8440 |  |  | 1 |  |  | 8440 |  |  | 0 |  |  |  | 0 |  |  | FALSE
|  |  |  | ◆ | デッキプレート1.6㎜厚 | [10 empty] | 3545 |  |  | + | （材工共） |  |  | + | 925 |  |  | ＋ |  |  |  | ＋ |  |  |  | 4470 |  |  | 1 |  |  | 4470 |  |  | 0 |  |  |  | 0 |  |  | FALSE
|  |  |  | ◆ | デッキプレート1.2㎜厚 | [10 empty] | 2950 |  |  | + | （材工共） |  |  | + | 925 |  |  | ＋ |  |  |  | ＋ |  |  |  | 3870 |  |  | 1 |  |  | 3870 |  |  | 0 |  |  |  | 0 |  |  | FALSE
|  |  |  | ◆ | デッキプレート1.0㎜厚 | [10 empty] | 2635 |  |  | + | （材工共） |  |  | + | 925 |  |  | ＋ |  |  |  | ＋ |  |  |  | 3560 |  |  | 1 |  |  | 3560 |  |  | 0 |  |  |  | 0 |  |  | FALSE
|  |  |  | ◆ | フラットデッキ1.2㎜厚 | [10 empty] | 4750 |  |  | + | （材工共） |  |  | + | ― |  |  | ＋ |  |  |  | ＋ |  |  |  | 4750 |  |  | 1 |  |  | 4750 |  |  | 0 |  |  |  | 0 |  |  | FALSE
|  |  |  | ◆ | フラットデッキ0.8㎜厚 | [10 empty] | 3650 |  |  | + | （材工共） |  |  | + | ― |  |  | ＋ |  |  |  | ＋ |  |  |  | 3650 |  |  | 1 |  |  | 3650 |  |  | 0 |  |  |  | 0 |  |  | FALSE
|  |  |  | ◆ | コン打デッキプレート（捨型枠）1.6㎜厚 | [10 empty] | 5755 |  |  | + | （材工共） |  |  | + | 1705 |  |  | ＋ |  |  |  | ＋ |  |  |  | 7460 |  |  | 1 |  |  | 7460 |  |  | 0 |  |  |  | 0 |  |  | FALSE
|  |  |  | ◆ | コン打デッキプレート（捨型枠）1.2㎜厚 | [10 empty] | 5160 |  |  | + | （材工共） |  |  | + | 1705 |  |  | ＋ |  |  |  | ＋ |  |  |  | 6860 |  |  | 1 |  |  | 6860 |  |  | 0 |  |  |  | 0 |  |  | FALSE
|  |  |  | ◆ | コン打デッキプレート（捨型枠）1.0㎜厚 | [10 empty] | 4845 |  |  | + | （材工共） |  |  | + | 1705 |  |  | ＋ |  |  |  | ＋ |  |  |  | 6550 |  |  | 1 |  |  | 6550 |  |  | 0 |  |  |  | 0 |  |  | FALSE
|  |  |  | ◆ | 鉄筋コン打フラットデッキ（捨型枠）1.2㎜厚 | [10 empty] | 8950 |  |  | + | （材工共） |  |  | + | ― |  |  | ＋ |  |  |  | ＋ |  |  |  | 8950 |  |  | 1 |  |  | 8950 |  |  | 0 |  |  |  | 0 |  |  | FALSE
|  |  |  | ◆ | 鉄筋コン打フラットデッキ（捨型枠）0.8㎜厚 | [10 empty] | 7850 |  |  | + | （材工共） |  |  | + | ― |  |  | ＋ |  |  |  | ＋ |  |  |  | 7850 |  |  | 1 |  |  | 7850 |  |  | 0 |  |  |  | 0 |  |  | FALSE
|  |  |  | ◆ | 勾配屋根鉄骨造 | [10 empty] | 5195 |  |  | + | （材工共） |  |  | + | ― |  |  | ＋ |  |  |  | ＋ |  |  |  | 5190 |  |  | 1 |  |  | 5190 |  |  | 0 |  |  |  | 0 |  |  | FALSE
|  |  |  | ◆ | 勾配屋根軽量鉄骨造 | [10 empty] | 3328 |  |  | + | （材工共） |  |  | + | ― |  |  | ＋ |  |  |  | ＋ |  |  |  | 3320 |  |  | 1 |  |  | 3320 |  |  | 0 |  |  |  | 0 |  |  | FALSE
|  |  |  | ◆ | 勾配屋根木造 | [10 empty] | 3000 |  |  | + | 4554 |  |  | + | 185 |  |  | ＋ |  |  |  | ＋ |  |  |  | 7730 |  |  | 1 |  |  | 7730 |  |  | 0 |  |  |  | 0 |  |  | FALSE
|  |  |  | ◇ | （自由作成） | [13 empty] | ＋ |  |  |  | ＋ |  |  |  | ＋ |  |  |  | ＋ |  |  |  | 0 |  |  | 1 |  |  | 0 |  |  | 0 |  |  |  | 0 |  |  | FALSE
|  |  |  | ◇ | （自由作成） | [13 empty] | ＋ |  |  |  | ＋ |  |  |  | ＋ |  |  |  | ＋ |  |  |  | 0 |  |  | 1 |  |  | 0 |  |  | 0 |  |  |  | 0 |  |  | FALSE
[35 empty] | 面積合計及び部分別評点数 | [8 empty] | 0 |  |  |  | 0 |  |  | TRUE
FALSE
FALSE
|  | 床 構 造 | [48 empty] | FALSE
FALSE
|  |  |  | 評 点 項 目 | [11 empty] | 資材費 |  |  |  | 労務費 |  |  |  | 下地等 |  |  |  | 下地入替 |  |  | 下地入替 |  |  |  | 標準評点 |  |  | 補正係数 |  |  | 評 点 数 |  |  | 面積（㎡） |  |  |  | 合計評点数 |  |  | FALSE
221 | 床 構 造 |  |  | ◆ | 無し | [29 empty] | 0 |  |  | 1 |  |  | 0 | [6 empty] | 0 |  |  | TRUE
|  |  |  | ◆ | 鉄筋コンクリート造（工場・倉庫・市場用） | [10 empty] | 5740 |  |  | + | （材工共） |  |  | + | 1983 |  |  | + |  |  |  | + |  |  |  | 7720 |  |  | 1 |  |  | 7720 |  |  | 0 |  |  |  | 0 |  |  | FALSE
|  |  |  | ◆ | 鉄筋コンクリート造（その他） | [10 empty] | 5740 |  |  | + | （材工共） |  |  | + | 1850 |  |  | + |  |  |  | + |  |  |  | 7590 |  |  | 1 |  |  | 7590 |  |  | 0 |  |  |  | 0 |  |  | FALSE
|  |  |  | ◆ | 束立床 | [10 empty] | 518 |  |  | + | 1771 |  |  | + | ― |  |  | + |  |  |  | + |  |  |  | 2280 |  |  | 1 |  |  | 2280 |  |  | 0 |  |  |  | 0 |  |  | FALSE
|  |  |  | ◆ | 気泡コンクリート板150㎜厚 | [10 empty] | 8250 |  |  | + | （材工共） |  |  | + | 925 |  |  | + |  |  |  | + |  |  |  | 9170 |  |  | 1 |  |  | 9170 |  |  | 0 |  |  |  | 0 |  |  | FALSE
|  |  |  | ◆ | 気泡コンクリート板125㎜厚 | [10 empty] | 6880 |  |  | + | （材工共） |  |  | + | 925 |  |  | + |  |  |  | + |  |  |  | 7800 |  |  | 1 |  |  | 7800 |  |  | 0 |  |  |  | 0 |  |  | FALSE
|  |  |  | ◆ | 気泡コンクリート板100㎜厚 | [10 empty] | 5760 |  |  | + | （材工共） |  |  | + | 925 |  |  | + |  |  |  | + |  |  |  | 6680 |  |  | 1 |  |  | 6680 |  |  | 0 |  |  |  | 0 |  |  | FALSE
|  |  |  | ◆ | 気泡コンクリート板75㎜厚 | [10 empty] | 5020 |  |  | + | （材工共） |  |  | + | 925 |  |  | + |  |  |  | + |  |  |  | 5940 |  |  | 1 |  |  | 5940 |  |  | 0 |  |  |  | 0 |  |  | FALSE
|  |  |  | ◆ | プレキャストコンクリート板100㎜厚 | [10 empty] | 11303 |  |  | + | （材工共） |  |  | + | 925 |  |  | + |  |  |  | + |  |  |  | 12220 |  |  | 1 |  |  | 12220 |  |  | 0 |  |  |  | 0 |  |  | FALSE
|  |  |  | ◆ | プレキャストコンクリート板40㎜厚(リブ付) | [10 empty] | 7523 |  |  | + | （材工共） |  |  | + | 925 |  |  | + |  |  |  | + |  |  |  | 8440 |  |  | 1 |  |  | 8440 |  |  | 0 |  |  |  | 0 |  |  | FALSE
|  |  |  | ◆ | デッキプレート1.6㎜厚 | [10 empty] | 3545 |  |  | + | （材工共） |  |  | + | 925 |  |  | + |  |  |  | + |  |  |  | 4470 |  |  | 1 |  |  | 4470 |  |  | 0 |  |  |  | 0 |  |  | FALSE | プレート自体がコンクリートと併せて構造部材となるもの
|  |  |  | ◆ | デッキプレート1.2㎜厚 | [10 empty] | 2950 |  |  | + | （材工共） |  |  | + | 925 |  |  | + |  |  |  | + |  |  |  | 3870 |  |  | 1 |  |  | 3870 |  |  | 0 |  |  |  | 0 |  |  | FALSE
|  |  |  | ◆ | デッキプレート1.0㎜厚 | [10 empty] | 2635 |  |  | + | （材工共） |  |  | + | 925 |  |  | + |  |  |  | + |  |  |  | 3560 |  |  | 1 |  |  | 3560 |  |  | 0 |  |  |  | 0 |  |  | FALSE
|  |  |  | ◆ | フラットデッキ1.2㎜厚 | [10 empty] | 4750 |  |  | + | （材工共） |  |  | + | ― |  |  | + |  |  |  | + |  |  |  | 4750 |  |  | 1 |  |  | 4750 |  |  | 0 |  |  |  | 0 |  |  | FALSE | 上端が平に成形され、構造部材でなく型枠として機能するもの
|  |  |  | ◆ | フラットデッキ0.8㎜厚 | [10 empty] | 3650 |  |  | + | （材工共） |  |  | + | ― |  |  | + |  |  |  | + |  |  |  | 3650 |  |  | 1 |  |  | 3650 |  |  | 0 |  |  |  | 0 |  |  | FALSE
|  |  |  | ◆ | コン打デッキプレート（捨型枠）1.6㎜厚 | [10 empty] | 5755 |  |  | + | （材工共） |  |  | + | 1705 |  |  | + |  |  |  | + |  |  |  | 7460 |  |  | 1 |  |  | 7460 |  |  | 0 |  |  |  | 0 |  |  | FALSE | デッキプレート+溶接金網+コンクリート想定
|  |  |  | ◆ | コン打デッキプレート（捨型枠）1.2㎜厚 | [10 empty] | 5160 |  |  | + | （材工共） |  |  | + | 1705 |  |  | + |  |  |  | + |  |  |  | 6860 |  |  | 1 |  |  | 6860 |  |  | 0 |  |  |  | 0 |  |  | FALSE
|  |  |  | ◆ | コン打デッキプレート（捨型枠）1.0㎜厚 | [10 empty] | 4845 |  |  | + | （材工共） |  |  | + | 1705 |  |  | + |  |  |  | + |  |  |  | 6550 |  |  | 1 |  |  | 6550 |  |  | 0 |  |  |  | 0 |  |  | FALSE
|  |  |  | ◆ | 鉄筋コン打フラットデッキ（捨型枠）1.2㎜厚 | [10 empty] | 8950 |  |  | + | （材工共） |  |  | + | ― |  |  | + |  |  |  | + |  |  |  | 8950 |  |  | 1 |  |  | 8950 |  |  | 0 |  |  |  | 0 |  |  | FALSE | フラットデッキ+鉄筋＋コンクリート想定
|  |  |  | ◆ | 鉄筋コン打フラットデッキ（捨型枠）0.8㎜厚 | [10 empty] | 7850 |  |  | + | （材工共） |  |  | + | ― |  |  | + |  |  |  | + |  |  |  | 7850 |  |  | 1 |  |  | 7850 |  |  | 0 |  |  |  | 0 |  |  | FALSE
|  |  |  | ◆ | 土間コンクリート打 | [10 empty] | 3217 |  |  | + | （材工共） |  |  | + | 580 |  |  | + | (金網含む) |  |  | + |  |  |  | 3790 |  |  | 1 |  |  | 3790 |  |  | 0 |  |  |  | 0 |  |  | FALSE | Ｈ２７までのコンクリート叩。「鉄筋コンクリート基礎」に含まれるスラブと二重計上しないよう注意すること
|  |  |  | ◇ | （自由作成） | [13 empty] | + |  |  |  | + |  |  |  | + |  |  |  | + |  |  |  | 0 |  |  | 1 |  |  | 0 |  |  | 0 |  |  |  | 0 |  |  | FALSE
|  |  |  | ◇ | （自由作成） | [13 empty] | + |  |  |  | + |  |  |  | + |  |  |  | + |  |  |  | 0 |  |  | 1 |  |  | 0 |  |  | 0 |  |  |  | 0 |  |  | FALSE
[35 empty] | 面積合計及び部分別評点数 | [8 empty] | 0 |  |  |  | 0 |  |  | TRUE
FALSE
FALSE
|  | 外周壁骨組 | [48 empty] | FALSE | 主体構造部以外の資材で構成された外壁の骨組を評価
FALSE
|  |  |  | 評 点 項 目 | [11 empty] | 資材費 |  |  |  | 労務費 |  |  |  | 下地等 |  |  |  | 下地入替 |  |  | 下地入替 |  |  |  | 標準評点 |  |  | 補正係数 |  |  | 評 点 数 |  |  | 面積（㎡） |  |  |  | 合計評点数 |  |  | FALSE
250 | 外 周 壁 骨 組 |  |  | ◆ | 無し | [29 empty] | 0 |  |  | 1 |  |  | 0 | [6 empty] | 0 |  |  | TRUE
|  |  |  | ◆ | 木造90㎜厚 | [10 empty] | 1020 |  |  | + | 2277 |  |  | + | 44 |  |  | + |  |  |  | + |  |  |  | 3340 |  |  | 1 |  |  | 3340 |  |  | 0 |  |  |  | 0 |  |  | FALSE
|  |  |  | ◆ | コンクリートブロック造150㎜厚 | [10 empty] | 2062 |  |  | + | 4095 |  |  | + | 923 |  |  | + |  |  |  | + |  |  |  | 7080 |  |  | 1 |  |  | 7080 |  |  | 0 |  |  |  | 0 |  |  | FALSE
|  |  |  | ◆ | コンクリートブロック造100㎜厚 | [10 empty] | 1437 |  |  | + | 3003 |  |  | + | 658 |  |  | + |  |  |  | + |  |  |  | 5090 |  |  | 1 |  |  | 5090 |  |  | 0 |  |  |  | 0 |  |  | FALSE
|  |  |  | ◆ | 鉄骨造100㎜厚 | [10 empty] | 2871 |  |  | + | （材工共） |  |  | + | ― |  |  | + |  |  |  | + |  |  |  | 2870 |  |  | 1 |  |  | 2870 |  |  | 0 |  |  |  | 0 |  |  | FALSE
|  |  |  | ◆ | 軽量鉄骨造100㎜厚（現場組のもの） | [10 empty] | 2700 |  |  | + | （材工共） |  |  | + | ― |  |  | + |  |  |  | + |  |  |  | 2700 |  |  | 1 |  |  | 2700 |  |  | 0 |  |  |  | 0 |  |  | FALSE
|  |  |  | ◆ | 軽量鉄骨造65㎜厚（既製のもの） | [10 empty] | 1610 |  |  | + | （材工共） |  |  | + | ― |  |  | + |  |  |  | + |  |  |  | 1610 |  |  | 1 |  |  | 1610 |  |  | 0 |  |  |  | 0 |  |  | FALSE
|  |  |  | ◆ | 鉄筋コンクリート造120㎜厚 | [10 empty] | 4200 |  |  | + | （材工共） |  |  | + | 10122 |  |  | + |  |  |  | + |  |  |  | 14320 |  |  | 1 |  |  | 14320 |  |  | 0 |  |  |  | 0 |  |  | FALSE
|  |  |  | ◆ | 気泡コンクリート板150㎜厚 | [10 empty] | 9350 |  |  | + | （材工共） |  |  | + | 1056 |  |  | + |  |  |  | + |  |  |  | 10400 |  |  | 1 |  |  | 10400 |  |  | 0 |  |  |  | 0 |  |  | FALSE
|  |  |  | ◆ | 気泡コンクリート板125㎜厚 | [10 empty] | 8070 |  |  | + | （材工共） |  |  | + | 866 |  |  | + |  |  |  | + |  |  |  | 8930 |  |  | 1 |  |  | 8930 |  |  | 0 |  |  |  | 0 |  |  | FALSE
|  |  |  | ◆ | 気泡コンクリート板100㎜厚 | [10 empty] | 6870 |  |  | + | （材工共） |  |  | + | 853 |  |  | + |  |  |  | + |  |  |  | 7720 |  |  | 1 |  |  | 7720 |  |  | 0 |  |  |  | 0 |  |  | FALSE
|  |  |  | ◆ | 気泡コンクリート板75㎜厚 | [10 empty] | 6140 |  |  | + | （材工共） |  |  | + | 649 |  |  | + |  |  |  | + |  |  |  | 6780 |  |  | 1 |  |  | 6780 |  |  | 0 |  |  |  | 0 |  |  | FALSE
|  |  |  | ◆ | 気泡コンクリート板50㎜厚 | [10 empty] | 4820 |  |  | + | （材工共） |  |  | + | 446 |  |  | + |  |  |  | + |  |  |  | 5260 |  |  | 1 |  |  | 5260 |  |  | 0 |  |  |  | 0 |  |  | FALSE
|  |  |  | ◆ | プレキャストコンクリート板100㎜厚 | [10 empty] | 13403 |  |  | + | （材工共） |  |  | + | 676 |  |  | + |  |  |  | + |  |  |  | 14070 |  |  | 1 |  |  | 14070 |  |  | 0 |  |  |  | 0 |  |  | FALSE
|  |  |  | ◆ | プレキャストコンクリート板40㎜厚（リブ付） | [10 empty] | 8783 |  |  | + | （材工共） |  |  | + | 676 |  |  | + |  |  |  | + |  |  |  | 9450 |  |  | 1 |  |  | 9450 |  |  | 0 |  |  |  | 0 |  |  | FALSE
|  |  |  | ◆ | 押出成型セメント板60㎜厚 | [10 empty] | 9700 |  |  | + | （材工共） |  |  | + | 884 |  |  | + |  |  |  | + |  |  |  | 10580 |  |  | 1 |  |  | 10580 |  |  | 0 |  |  |  | 0 |  |  | FALSE
|  |  |  | ◆ | 押出成型セメント板50㎜厚 | [10 empty] | 9000 |  |  | + | （材工共） |  |  | + | 884 |  |  | + |  |  |  | + |  |  |  | 9880 |  |  | 1 |  |  | 9880 |  |  | 0 |  |  |  | 0 |  |  | FALSE
|  |  |  | ◆ | 化粧コンクリートブロック積み190㎜厚 | [10 empty] | 13710 |  |  | + | （材工共） |  |  | + | 1118 |  |  | + |  |  |  | + |  |  |  | 14820 |  |  | 1 |  |  | 14820 |  |  | 0 |  |  |  | 0 |  |  | FALSE
|  |  |  | ◆ | 化粧コンクリートブロック積み120㎜厚 | [10 empty] | 9510 |  |  | + | （材工共） |  |  | + | 799 |  |  | + |  |  |  | + |  |  |  | 10300 |  |  | 1 |  |  | 10300 |  |  | 0 |  |  |  | 0 |  |  | FALSE
|  |  |  | ◆ | 木製パネル断熱材あり | [10 empty] | 4382 |  |  | + | （材工共） |  |  | + | ― |  |  | + |  |  |  | + |  |  |  | 4380 |  |  | 1 |  |  | 4380 |  |  | 0 |  |  |  | 0 |  |  | FALSE
|  |  |  | ◆ | 木製パネル断熱材なし | [10 empty] | 3022 |  |  | + | （材工共） |  |  | + | ― |  |  | + |  |  |  | + |  |  |  | 3020 |  |  | 1 |  |  | 3020 |  |  | 0 |  |  |  | 0 |  |  | FALSE
|  |  |  | ◇ | （自由作成） | [13 empty] | + |  |  |  | + |  |  |  | + |  |  |  | + |  |  |  | 0 |  |  | 1 |  |  | 0 |  |  | 0 |  |  |  | 0 |  |  | FALSE
|  |  |  | ◇ | （自由作成） | [13 empty] | + |  |  |  | + |  |  |  | + |  |  |  | + |  |  |  | 0 |  |  | 1 |  |  | 0 |  |  | 0 |  |  |  | 0 |  |  | FALSE
[35 empty] | 面積合計及び部分別評点数 | [8 empty] | 0 |  |  |  | 0 |  |  | TRUE
FALSE
FALSE
|  | 間仕切骨組 | [48 empty] | FALSE | ※建物全体の構造を支えていない間仕切壁を評価するもの。
[51 empty] | FALSE | ＲＣ・ＣＢが主体構造のものは、原則主体構造と異なる種類の壁のみが対象
|  |  |  | 評 点 項 目 | [11 empty] | 資材費 |  |  |  | 労務費 |  |  |  | 下地等 |  |  |  | 下地入替 |  |  | 下地入替 |  |  |  | 標準評点 |  |  | 補正係数 |  |  | 評 点 数 |  |  | 面積（㎡） |  |  |  | 合計評点数 |  |  | FALSE | Ｓ・ＬＧＳは、主体構造に間仕切を含まないので、同種の間仕切も対象にする
279 | 間 仕 切 骨 組 |  |  | ◆ | 無し | [29 empty] | 0 |  |  | 1 |  |  | 0 | [6 empty] | 0 |  |  | TRUE
|  |  |  | ◆ | 木造90㎜厚 | [10 empty] | 1020 |  |  | + | 2277 |  |  | + | 44 |  |  | + |  |  |  | + |  |  |  | 3340 |  |  | 1 |  |  | 3340 |  |  | 0 |  |  |  | 0 |  |  | FALSE
|  |  |  | ◆ | コンクリートブロック造150㎜厚 | [10 empty] | 2062 |  |  | + | 4095 |  |  | + | 923 |  |  | + |  |  |  | + |  |  |  | 7080 |  |  | 1 |  |  | 7080 |  |  | 0 |  |  |  | 0 |  |  | FALSE
|  |  |  | ◆ | コンクリートブロック造100㎜厚 | [10 empty] | 1437 |  |  | + | 3003 |  |  | + | 658 |  |  | + |  |  |  | + |  |  |  | 5090 |  |  | 1 |  |  | 5090 |  |  | 0 |  |  |  | 0 |  |  | FALSE
|  |  |  | ◆ | 鉄骨造100㎜厚 | [10 empty] | 2871 |  |  | + | （材工共） |  |  | + | ― |  |  | + |  |  |  | + |  |  |  | 2870 |  |  | 1 |  |  | 2870 |  |  | 0 |  |  |  | 0 |  |  | FALSE
|  |  |  | ◆ | 軽量鉄骨造100㎜厚（現場組のもの） | [10 empty] | 2700 |  |  | + | （材工共） |  |  | + | ― |  |  | + |  |  |  | + |  |  |  | 2700 |  |  | 1 |  |  | 2700 |  |  | 0 |  |  |  | 0 |  |  | FALSE
|  |  |  | ◆ | 軽量鉄骨造65㎜厚（既製のもの） | [10 empty] | 1610 |  |  | + | （材工共） |  |  | + | ― |  |  | + |  |  |  | + |  |  |  | 1610 |  |  | 1 |  |  | 1610 |  |  | 0 |  |  |  | 0 |  |  | FALSE
|  |  |  | ◆ | 鉄筋コンクリート造120㎜厚 | [10 empty] | 4200 |  |  | + | （材工共） |  |  | + | 10122 |  |  | + |  |  |  | + |  |  |  | 14320 |  |  | 1 |  |  | 14320 |  |  | 0 |  |  |  | 0 |  |  | FALSE
|  |  |  | ◆ | 気泡コンクリート板150㎜厚 | [10 empty] | 9350 |  |  | + | （材工共） |  |  | + | 1056 |  |  | + |  |  |  | + |  |  |  | 10400 |  |  | 1 |  |  | 10400 |  |  | 0 |  |  |  | 0 |  |  | FALSE
|  |  |  | ◆ | 気泡コンクリート板125㎜厚 | [10 empty] | 8070 |  |  | + | （材工共） |  |  | + | 866 |  |  | + |  |  |  | + |  |  |  | 8930 |  |  | 1 |  |  | 8930 |  |  | 0 |  |  |  | 0 |  |  | FALSE
|  |  |  | ◆ | 気泡コンクリート板100㎜厚 | [10 empty] | 6870 |  |  | + | （材工共） |  |  | + | 853 |  |  | + |  |  |  | + |  |  |  | 7720 |  |  | 1 |  |  | 7720 |  |  | 0 |  |  |  | 0 |  |  | FALSE
|  |  |  | ◆ | 気泡コンクリート板75㎜厚 | [10 empty] | 6140 |  |  | + | （材工共） |  |  | + | 649 |  |  | + |  |  |  | + |  |  |  | 6780 |  |  | 1 |  |  | 6780 |  |  | 0 |  |  |  | 0 |  |  | FALSE
|  |  |  | ◆ | 気泡コンクリート板50㎜厚 | [10 empty] | 4820 |  |  | + | （材工共） |  |  | + | 446 |  |  | + |  |  |  | + |  |  |  | 5260 |  |  | 1 |  |  | 5260 |  |  | 0 |  |  |  | 0 |  |  | FALSE
|  |  |  | ◆ | プレキャストコンクリート板100㎜厚 | [10 empty] | 13403 |  |  | + | （材工共） |  |  | + | 676 |  |  | + |  |  |  | + |  |  |  | 14070 |  |  | 1 |  |  | 14070 |  |  | 0 |  |  |  | 0 |  |  | FALSE
|  |  |  | ◆ | プレキャストコンクリート板40㎜厚(リブ付) | [10 empty] | 8783 |  |  | + | （材工共） |  |  | + | 676 |  |  | + |  |  |  | + |  |  |  | 9450 |  |  | 1 |  |  | 9450 |  |  | 0 |  |  |  | 0 |  |  | FALSE
|  |  |  | ◆ | 押出成型セメント板60㎜厚 | [10 empty] | 9700 |  |  | + | （材工共） |  |  | + | 884 |  |  | + |  |  |  | + |  |  |  | 10580 |  |  | 1 |  |  | 10580 |  |  | 0 |  |  |  | 0 |  |  | FALSE
|  |  |  | ◆ | 押出成型セメント板50㎜厚 | [10 empty] | 9000 |  |  | + | （材工共） |  |  | + | 884 |  |  | + |  |  |  | + |  |  |  | 9880 |  |  | 1 |  |  | 9880 |  |  | 0 |  |  |  | 0 |  |  | FALSE
|  |  |  | ◆ | 石膏ボード間仕切上 | [10 empty] | 12100 |  |  | + | （材工共） |  |  | + | ― |  |  | + |  |  |  | + |  |  |  | 12100 |  |  | 1 |  |  | 12100 |  |  | 0 |  |  |  | 0 |  |  | FALSE | ※上：二時間耐火程度
|  |  |  | ◆ | 石膏ボード間仕切並 | [10 empty] | 9360 |  |  | + | （材工共） |  |  | + | ― |  |  | + |  |  |  | + |  |  |  | 9360 |  |  | 1 |  |  | 9360 |  |  | 0 |  |  |  | 0 |  |  | FALSE | ※並：一時間耐火程度
|  |  |  | ◆ | 化粧コンクリートブロック積み190㎜厚 | [10 empty] | 13710 |  |  | + | （材工共） |  |  | + | 1118 |  |  | + |  |  |  | + |  |  |  | 14820 |  |  | 1 |  |  | 14820 |  |  | 0 |  |  |  | 0 |  |  | FALSE
|  |  |  | ◆ | 化粧コンクリートブロック積み120㎜厚 | [10 empty] | 9510 |  |  | + | （材工共） |  |  | + | 799 |  |  | + |  |  |  | + |  |  |  | 10300 |  |  | 1 |  |  | 10300 |  |  | 0 |  |  |  | 0 |  |  | FALSE
|  |  |  | ◆ | 木製パネル断熱材なし | [10 empty] | 2979 |  |  | + | （材工共） |  |  | + | ― |  |  | + |  |  |  | + |  |  |  | 2970 |  |  | 1 |  |  | 2970 |  |  | 0 |  |  |  | 0 |  |  | FALSE
|  |  |  | ◆ | CLTパネル150mm厚 | [10 empty] | 16200 |  |  | + | 5324 |  |  | + | 1785 |  |  | + |  |  |  | + |  |  |  | 23300 |  |  | 1 |  |  | 23300 |  |  | 0 |  |  |  | 0 |  |  | FALSE
|  |  |  | ◇ | （自由作成） | [13 empty] | + |  |  |  | + |  |  |  | + |  |  |  | + |  |  |  | 0 |  |  | 1 |  |  | 0 |  |  | 0 |  |  |  | 0 |  |  | FALSE
|  |  |  | ◇ | （自由作成） | [13 empty] | + |  |  |  | + |  |  |  | + |  |  |  | + |  |  |  | 0 |  |  | 1 |  |  | 0 |  |  | 0 |  |  |  | 0 |  |  | FALSE
[35 empty] | 面積合計及び部分別評点数 | [8 empty] | 0 |  |  |  | 0 |  |  | TRUE
FALSE
FALSE
|  | 外 壁 仕 上 | [48 empty] | FALSE
FALSE
| 外壁仕上 |  |  | 評 点 項 目 | [11 empty] | 資材費 |  |  |  | 労務費 |  |  |  | 下地等 |  |  |  | 下地入替 |  |  | 下地入替 |  |  |  | 標準評点 |  |  | 補正係数 |  |  | 評 点 数 |  |  | 面積（㎡） |  |  |  | 合計評点数 |  |  | FALSE
310 |  |  |  | ◆ | 無し | [29 empty] | 0 |  |  | 1 |  |  | 0 | [6 empty] | 0 |  |  | TRUE
|  |  |  | ◆ | 石材系仕上特 | [10 empty] | 36354 |  |  | + | 16307 |  |  | + | 972 |  |  | + |  |  |  | + |  |  |  | 53630 |  |  | 1 |  |  | 53630 |  |  | 0 |  |  |  | 0 |  |  | FALSE
|  |  |  | ◆ | 石材系仕上上 | [10 empty] | 24909 |  |  | + | 11678 |  |  | + | 958 |  |  | + |  |  |  | + |  |  |  | 37540 |  |  | 1 |  |  | 37540 |  |  | 0 |  |  |  | 0 |  |  | FALSE
|  |  |  | ◆ | 石材系仕上中 | [10 empty] | 13464 |  |  | + | 11678 |  |  | + | 958 |  |  | + |  |  |  | + |  |  |  | 26100 |  |  | 1 |  |  | 26100 |  |  | 0 |  |  |  | 0 |  |  | FALSE
|  |  |  | ◆ | 石材系仕上並 | [10 empty] | 5385 |  |  | + | 11678 |  |  | + | 958 |  |  | + |  |  |  | + |  |  |  | 18020 |  |  | 1 |  |  | 18020 |  |  | 0 |  |  |  | 0 |  |  | FALSE
|  |  |  | ◆ | モルタル | [10 empty] | 3820 |  |  | + | （材工共） |  |  | + | ― |  |  | + |  |  |  | + |  |  |  | 3820 |  |  | 1 |  |  | 3820 |  |  | 0 |  |  |  | 0 |  |  | FALSE
|  |  |  | ◆ | コンクリート打放上 | [10 empty] | ― |  |  | + | 4730 |  |  | + | 377 |  |  | + |  |  |  | + |  |  |  | 5100 |  |  | 1 |  |  | 5100 |  |  | 0 |  |  |  | 0 |  |  | FALSE
|  |  |  | ◆ | コンクリート打放並 | [10 empty] | ― |  |  | + | 3835 |  |  | + | 327 |  |  | + |  |  |  | + |  |  |  | 4160 |  |  | 1 |  |  | 4160 |  |  | 0 |  |  |  | 0 |  |  | FALSE
|  |  |  | ◆ | 外装タイル二丁掛 | [10 empty] | 8380 |  |  | + | （材工共） |  |  | + | 531 |  |  | + |  |  |  | + |  |  |  | 8910 |  |  | 1 |  |  | 8910 |  |  | 0 |  |  |  | 0 |  |  | FALSE
|  |  |  | ◆ | 外装タイルモザイクタイル | [10 empty] | 4030 |  |  | + | （材工共） |  |  | + | 531 |  |  | + |  |  |  | + |  |  |  | 4560 |  |  | 1 |  |  | 4560 |  |  | 0 |  |  |  | 0 |  |  | FALSE
|  |  |  | ◆ | 亜鉛めっき鋼板 | [10 empty] | 360 |  |  | + | 3300 |  |  | + | 826 |  |  | + |  |  |  | + |  |  |  | 4480 |  |  | 1 |  |  | 4480 |  |  | 0 |  |  |  | 0 |  |  | FALSE
|  |  |  | ◆ | 塗装亜鉛めっき鋼板平板 | [10 empty] | 674 |  |  | + | 3300 |  |  | + | 1605 |  |  | + |  |  |  | + |  |  |  | 5570 |  |  | 1 |  |  | 5570 |  |  | 0 |  |  |  | 0 |  |  | FALSE | 塗装亜鉛メッキ鋼板のうち装飾的なものを平板、それ以外は波板（H27基準三所合意事項）
|  |  |  | ◆ | 塗装亜鉛めっき鋼板波板 | [10 empty] | 683 |  |  | + | 1925 |  |  | + | 975 |  |  | + |  |  |  | + |  |  |  | 3580 |  |  | 1 |  |  | 3580 |  |  | 0 |  |  |  | 0 |  |  | FALSE
|  |  |  | ◆ | ほうろう鋼板 | [10 empty] | 22500 |  |  | + | 8525 |  |  | + | 1605 |  |  | + |  |  |  | + |  |  |  | 32630 |  |  | 1 |  |  | 32630 |  |  | 0 |  |  |  | 0 |  |  | FALSE
|  |  |  | ◆ | 塩化ビニル樹脂被覆鋼板 | [10 empty] | 2210 |  |  | + | 6875 |  |  | + | 1605 |  |  | + |  |  |  | + |  |  |  | 10690 |  |  | 1 |  |  | 10690 |  |  | 0 |  |  |  | 0 |  |  | FALSE
|  |  |  | ◆ | プリント鋼板 | [10 empty] | 506 |  |  | + | 6875 |  |  | + | 1605 |  |  | + |  |  |  | + |  |  |  | 8980 |  |  | 1 |  |  | 8980 |  |  | 0 |  |  |  | 0 |  |  | FALSE
|  |  |  | ◆ | ステンレス板 | [10 empty] | 24526 |  |  | + | 8525 |  |  | + | 1605 |  |  | + |  |  |  | + |  |  |  | 34650 |  |  | 1 |  |  | 34650 |  |  | 0 |  |  |  | 0 |  |  | FALSE
|  |  |  | ◆ | アルミニウム板 | [10 empty] | 7600 |  |  | + | 7150 |  |  | + | 1605 |  |  | + |  |  |  | + |  |  |  | 16350 |  |  | 1 |  |  | 16350 |  |  | 0 |  |  |  | 0 |  |  | FALSE
|  |  |  | ◆ | 金属複合板 | [10 empty] | 5200 |  |  | + | 2072 |  |  | + | 1605 |  |  | + |  |  |  | + |  |  |  | 8870 |  |  | 1 |  |  | 8870 |  |  | 0 |  |  |  | 0 |  |  | FALSE
|  |  |  | ◆ | 繊維強化セメント板スレートボード | [10 empty] | 2640 |  |  | + | （材工共） |  |  | + | 1605 |  |  | + |  |  |  | + |  |  |  | 4240 |  |  | 1 |  |  | 4240 |  |  | 0 |  |  |  | 0 |  |  | FALSE
|  |  |  | ◆ | 繊維強化セメント板化粧スレートボード | [10 empty] | 4210 |  |  | + | （材工共） |  |  | + | 1605 |  |  | + |  |  |  | + |  |  |  | 5810 |  |  | 1 |  |  | 5810 |  |  | 0 |  |  |  | 0 |  |  | FALSE
|  |  |  | ◆ | 繊維強化セメント板スレート波板 | [10 empty] | 2360 |  |  | + | （材工共） |  |  | + | 975 |  |  | + |  |  |  | + |  |  |  | 3330 |  |  | 1 |  |  | 3330 |  |  | 0 |  |  |  | 0 |  |  | FALSE
|  |  |  | ◆ | 硬質木片セメント板 | [10 empty] | 2415 |  |  | + | 1365 |  |  | + | 1605 |  |  | + |  |  |  | + |  |  |  | 5380 |  |  | 1 |  |  | 5380 |  |  | 0 |  |  |  | 0 |  |  | FALSE
|  |  |  | ◆ | 合成樹脂板塩化ビニル | [10 empty] | 461 |  |  | + | 825 |  |  | + | 975 |  |  | + |  |  |  | + |  |  |  | 2260 |  |  | 1 |  |  | 2260 |  |  | 0 |  |  |  | 0 |  |  | FALSE
|  |  |  | ◆ | 合成樹脂板アクリル | [10 empty] | 1955 |  |  | + | 825 |  |  | + | 975 |  |  | + |  |  |  | + |  |  |  | 3750 |  |  | 1 |  |  | 3750 |  |  | 0 |  |  |  | 0 |  |  | FALSE
|  |  |  | ◆ | 合成樹脂板ポリカーボネート | [10 empty] | 6550 |  |  | + | 825 |  |  | + | 975 |  |  | + |  |  |  | + |  |  |  | 8350 |  |  | 1 |  |  | 8350 |  |  | 0 |  |  |  | 0 |  |  | FALSE
|  |  |  | ◆ | サイディング | [10 empty] | 2437 |  |  | + | 2530 |  |  | + | 975 |  |  | + |  |  |  | + |  |  |  | 5940 |  |  | 1 |  |  | 5940 |  |  | 0 |  |  |  | 0 |  |  | FALSE
|  |  |  | ◆ | カーテンウォール ステンレス パネル形式 | [10 empty] | 37600 |  |  | + | （材工共） |  |  | + | ― |  |  | + |  |  |  | + |  |  |  | 37600 |  |  | 1 |  |  | 37600 |  |  | 0 |  |  |  | 0 |  |  | FALSE
|  |  |  | ◆ | カーテンウォール アルミ 方立形式 | [10 empty] | 21891 |  |  | + | （材工共） |  |  | + | ― |  |  | + |  |  |  | + |  |  |  | 21890 |  |  | 1 |  |  | 21890 |  |  | 0 |  |  |  | 0 |  |  | FALSE
|  |  |  | ◆ | カーテンウォールＰＣ系形状が複雑なサッシ組込みのもの | [10 empty] | 56521 |  |  | + | （材工共） |  |  | + | ― |  |  | + |  |  |  | + |  |  |  | 56520 |  |  | 1 |  |  | 56520 |  |  | 0 |  |  |  | 0 |  |  | FALSE
|  |  |  | ◆ | カーテンウォールＰＣ系フラットなサッシ組込のもの | [10 empty] | 34220 |  |  | + | （材工共） |  |  | + | ― |  |  | + |  |  |  | + |  |  |  | 34220 |  |  | 1 |  |  | 34220 |  |  | 0 |  |  |  | 0 |  |  | FALSE
|  |  |  | ◆ | カーテンウォールＰＣ系フラットなパネルのもの | [10 empty] | 15123 |  |  | + | （材工共） |  |  | + | ― |  |  | + |  |  |  | + |  |  |  | 15120 |  |  | 1 |  |  | 15120 |  |  | 0 |  |  |  | 0 |  |  | FALSE
|  |  |  | ◆ | 結晶化ガラス | [10 empty] | 31800 |  |  | + | （材工共） |  |  | + | 739 |  |  | + |  |  |  | + |  |  |  | 32530 |  |  | 1 |  |  | 32530 |  |  | 0 |  |  |  | 0 |  |  | FALSE
|  |  |  | ◆ | 膜材料上 | [10 empty] | 4759 |  |  | + | 1538 |  |  | + | 975 |  |  | + |  |  |  | + |  |  |  | 7270 |  |  | 1 |  |  | 7270 |  |  | 0 |  |  |  | 0 |  |  | FALSE | B種
|  |  |  | ◆ | 膜材料並 | [10 empty] | 2673 |  |  | + | 1208 |  |  | + | 975 |  |  | + |  |  |  | + |  |  |  | 4850 |  |  | 1 |  |  | 4850 |  |  | 0 |  |  |  | 0 |  |  | FALSE | C種。テント膜倉庫で同一素材で施工されていれば外壁仕上に統一して面積計算する。
|  |  |  | ◆ | モルタル(RCﾌﾟﾚ) | [10 empty] | 3820 |  |  | + | （材工共） |  |  | + | ― |  |  | + |  |  |  | + |  |  |  | 3820 |  |  | 1 |  |  | 3820 |  |  | 0 |  |  |  | 0 |  |  | FALSE
|  |  |  | ◆ | 外装タイル二丁掛(RCﾌﾟﾚ) | [10 empty] | 8380 |  |  | + | （材工共） |  |  | + | 531 |  |  | + |  |  |  | + |  |  |  | 8910 |  |  | 1 |  |  | 8910 |  |  | 0 |  |  |  | 0 |  |  | FALSE
|  |  |  | ◆ | 外装タイルモザイクタイル(RCﾌﾟﾚ) | [10 empty] | 4030 |  |  | + | （材工共） |  |  | + | 531 |  |  | + |  |  |  | + |  |  |  | 4560 |  |  | 1 |  |  | 4560 |  |  | 0 |  |  |  | 0 |  |  | FALSE
|  |  |  | ◆ | 塗装亜鉛めっき鋼板平板(RCﾌﾟﾚ) | [10 empty] | 674 |  |  | + | 3300 |  |  | + | ― |  |  | + |  |  |  | + |  |  |  | 3970 |  |  | 1 |  |  | 3970 |  |  | 0 |  |  |  | 0 |  |  | FALSE
|  |  |  | ◆ | ほうろう鋼板(RCﾌﾟﾚ) | [10 empty] | 22500 |  |  | + | 8525 |  |  | + | ― |  |  | + |  |  |  | + |  |  |  | 31020 |  |  | 1 |  |  | 31020 |  |  | 0 |  |  |  | 0 |  |  | FALSE
|  |  |  | ◆ | 塩化ビニル樹脂被覆鋼板(RCﾌﾟﾚ) | [10 empty] | 2210 |  |  | + | 6875 |  |  | + | ― |  |  | + |  |  |  | + |  |  |  | 9080 |  |  | 1 |  |  | 9080 |  |  | 0 |  |  |  | 0 |  |  | FALSE
|  |  |  | ◆ | プリント鋼板(RCﾌﾟﾚ) | [10 empty] | 506 |  |  | + | 6875 |  |  | + | ― |  |  | + |  |  |  | + |  |  |  | 7380 |  |  | 1 |  |  | 7380 |  |  | 0 |  |  |  | 0 |  |  | FALSE
|  |  |  | ◆ | アルミニウム板平板(RCﾌﾟﾚ) | [10 empty] | 7600 |  |  | + | 7150 |  |  | + | ― |  |  | + |  |  |  | + |  |  |  | 14750 |  |  | 1 |  |  | 14750 |  |  | 0 |  |  |  | 0 |  |  | FALSE
|  |  |  | ◆ | 繊維強化セメント板スレートボード(RCﾌﾟﾚ) | [10 empty] | 2640 |  |  | + | （材工共） |  |  | + | ― |  |  | + |  |  |  | + |  |  |  | 2640 |  |  | 1 |  |  | 2640 |  |  | 0 |  |  |  | 0 |  |  | FALSE
|  |  |  | ◆ | 繊維強化セメント板化粧スレートボード(RCﾌﾟﾚ) | [10 empty] | 4210 |  |  | + | （材工共） |  |  | + | ― |  |  | + |  |  |  | + |  |  |  | 4210 |  |  | 1 |  |  | 4210 |  |  | 0 |  |  |  | 0 |  |  | FALSE
|  |  |  | ◇ | （自由作成） | [13 empty] | + |  |  |  | + |  |  |  | + |  |  |  | + |  |  |  | 0 |  |  | 1 |  |  | 0 |  |  | 0 |  |  |  | 0 |  |  | FALSE
|  |  |  | ◇ | （自由作成） | [13 empty] | + |  |  |  | + |  |  |  | + |  |  |  | + |  |  |  | 0 |  |  | 1 |  |  | 0 |  |  | 0 |  |  |  | 0 |  |  | FALSE
|  |  |  | ◇ | （自由作成） | [13 empty] | + |  |  |  | + |  |  |  | + |  |  |  | + |  |  |  | 0 |  |  | 1 |  |  | 0 |  |  | 0 |  |  |  | 0 |  |  | FALSE
|  |  |  | ◇ | （自由作成） | [13 empty] | + |  |  |  | + |  |  |  | + |  |  |  | + |  |  |  | 0 |  |  | 1 |  |  | 0 |  |  | 0 |  |  |  | 0 |  |  | FALSE
|  |  |  | ◇ | （自由作成） | [13 empty] | + |  |  |  | + |  |  |  | + |  |  |  | + |  |  |  | 0 |  |  | 1 |  |  | 0 |  |  | 0 |  |  |  | 0 |  |  | FALSE
|  |  |  | 断熱等 |  | ◆ | 断熱材 上 | [8 empty] | 2900 |  |  | + | （材工共） |  |  | + | ― |  |  | + |  |  |  | + |  |  |  | 2900 |  |  | 1 |  |  | 2900 |  |  | 0 |  |  |  | 0 |  |  | FALSE
[6 empty] | ◆ | 断熱材 中 | [8 empty] | 1360 |  |  | + | （材工共） |  |  | + | ― |  |  | + |  |  |  | + |  |  |  | 1360 |  |  | 1 |  |  | 1360 |  |  | 0 |  |  |  | 0 |  |  | FALSE
[6 empty] | ◆ | 断熱材 並 | [8 empty] | 930 |  |  | + | （材工共） |  |  | + | ― |  |  | + |  |  |  | + |  |  |  | 930 |  |  | 1 |  |  | 930 |  |  | 0 |  |  |  | 0 |  |  | FALSE
[6 empty] | ◆ | 塗装・吹付 外装仕上 上 | [8 empty] | 1790 |  |  | + | （材工共） |  |  | + | ― |  |  | + |  |  |  | + |  |  |  | 1790 |  |  | 1 |  |  | 1790 |  |  | 0 |  |  |  | 0 |  |  | FALSE
[6 empty] | ◆ | 塗装・吹付 外装仕上 並 | [8 empty] | 990 |  |  | + | （材工共） |  |  | + | ― |  |  | + |  |  |  | + |  |  |  | 990 |  |  | 1 |  |  | 990 |  |  | 0 |  |  |  | 0 |  |  | FALSE
[6 empty] | ◆ | 塗装・吹付 内装仕上 上 | [8 empty] | 1750 |  |  | + | （材工共） |  |  | + | ― |  |  | + |  |  |  | + |  |  |  | 1750 |  |  | 1 |  |  | 1750 |  |  | 0 |  |  |  | 0 |  |  | FALSE
[6 empty] | ◆ | 塗装・吹付 内装仕上 並 | [8 empty] | 810 |  |  | + | （材工共） |  |  | + | ― |  |  | + |  |  |  | + |  |  |  | 810 |  |  | 1 |  |  | 810 |  |  | 0 |  |  |  | 0 |  |  | FALSE
[6 empty] | ◆ | ロックウール吹付 | [8 empty] | 1880 |  |  | + | （材工共） |  |  | + | ― |  |  | + |  |  |  | + |  |  |  | 1880 |  |  | 1 |  |  | 1880 |  |  | 0 |  |  |  | 0 |  |  | FALSE
[6 empty] | ◆ | メタルラス下地 | [8 empty] | 730 |  |  | + | （材工共） |  |  | + | ― |  |  | + |  |  |  | + |  |  |  | 730 |  |  | 1 |  |  | 730 |  |  | 0 |  |  |  | 0 |  |  | FALSE
[6 empty] | ◆ | 無し | [27 empty] | 0 |  |  | 1 |  |  | 0 | [6 empty] | 0 |  |  | FALSE
[35 empty] | 面積合計及び部分別評点数 | [8 empty] | 0 |  |  |  | 0 |  |  | TRUE
FALSE
FALSE
|  | 内 壁 仕 上 | [48 empty] | FALSE
FALSE
|  |  |  | 評 点 項 目 | [11 empty] | 資材費 |  |  |  | 労務費 |  |  |  | 下地等 |  |  |  | 下地入替 |  |  | 下地入替 |  |  |  | 標準評点 |  |  | 補正係数 |  |  | 評 点 数 |  |  | 面積（㎡） |  |  |  | 合計評点数 |  |  | FALSE
376 | 内壁仕上 |  |  | ◆ | 無し | [29 empty] | 0 |  |  | 1 |  |  | 0 | [6 empty] | 0 |  |  | TRUE
|  |  |  | ◆ | 石材系仕上特 | [10 empty] | 28401 |  |  | + | 15339 |  |  | + | 256 |  |  | + |  |  |  | + |  |  |  | 43990 |  |  | 1 |  |  | 43990 |  |  | 0 |  |  |  | 0 |  |  | FALSE
|  |  |  | ◆ | 石材系仕上上 | [10 empty] | 18303 |  |  | + | 11678 |  |  | + | 842 |  |  | + |  |  |  | + |  |  |  | 30820 |  |  | 1 |  |  | 30820 |  |  | 0 |  |  |  | 0 |  |  | FALSE
|  |  |  | ◆ | 石材系仕上中 | [10 empty] | 8877 |  |  | + | 11678 |  |  | + | 842 |  |  | + |  |  |  | + |  |  |  | 21390 |  |  | 1 |  |  | 21390 |  |  | 0 |  |  |  | 0 |  |  | FALSE
|  |  |  | ◆ | 石材系仕上並 | [10 empty] | 2818 |  |  | + | 11678 |  |  | + | 842 |  |  | + |  |  |  | + |  |  |  | 15330 |  |  | 1 |  |  | 15330 |  |  | 0 |  |  |  | 0 |  |  | FALSE
|  |  |  | ◆ | モルタル | [10 empty] | 3270 |  |  | + | （材工共） |  |  | + | ― |  |  | + |  |  |  | + |  |  |  | 3270 |  |  | 1 |  |  | 3270 |  |  | 0 |  |  |  | 0 |  |  | FALSE
|  |  |  | ◆ | 塗り壁 | [10 empty] | 5351 |  |  | + | （材工共） |  |  | + | ― |  |  | + |  |  |  | + |  |  |  | 5350 |  |  | 1 |  |  | 5350 |  |  | 0 |  |  |  | 0 |  |  | FALSE
|  |  |  | ◆ | コンクリート打放上 | [10 empty] | ― |  |  | + | 4730 |  |  | + | 377 |  |  | + |  |  |  | + |  |  |  | 5100 |  |  | 1 |  |  | 5100 |  |  | 0 |  |  |  | 0 |  |  | FALSE
|  |  |  | ◆ | コンクリート打放並 | [10 empty] | ― |  |  | + | 3835 |  |  | + | 327 |  |  | + |  |  |  | + |  |  |  | 4160 |  |  | 1 |  |  | 4160 |  |  | 0 |  |  |  | 0 |  |  | FALSE
|  |  |  | ◆ | 内装タイル中 | [10 empty] | 7026 |  |  | + | （材工共） |  |  | + | 442 |  |  | + |  |  |  | + |  |  |  | 7460 |  |  | 1 |  |  | 7460 |  |  | 0 |  |  |  | 0 |  |  | FALSE | 200角（300角未満のもの）
|  |  |  | ◆ | 内装タイル小 | [10 empty] | 5236 |  |  | + | （材工共） |  |  | + | 442 |  |  | + |  |  |  | + |  |  |  | 5670 |  |  | 1 |  |  | 5670 |  |  | 0 |  |  |  | 0 |  |  | FALSE | 100角（200角未満のもの）
|  |  |  | ◆ | 亜鉛めっき鋼板 | [10 empty] | 480 |  |  | + | 3300 |  |  | + | 975 |  |  | + |  |  |  | + |  |  |  | 4750 |  |  | 1 |  |  | 4750 |  |  | 0 |  |  |  | 0 |  |  | FALSE
|  |  |  | ◆ | 塗装亜鉛めっき鋼板 | [10 empty] | 750 |  |  | + | 3300 |  |  | + | 975 |  |  | + |  |  |  | + |  |  |  | 5020 |  |  | 1 |  |  | 5020 |  |  | 0 |  |  |  | 0 |  |  | FALSE | へいばん
|  |  |  | ◆ | ほうろう鋼板 | [10 empty] | 22500 |  |  | + | 8525 |  |  | + | 975 |  |  | + |  |  |  | + |  |  |  | 32000 |  |  | 1 |  |  | 32000 |  |  | 0 |  |  |  | 0 |  |  | FALSE
|  |  |  | ◆ | 塩化ビニル樹脂被覆鋼板 | [10 empty] | 2210 |  |  | + | 6875 |  |  | + | 975 |  |  | + |  |  |  | + |  |  |  | 10060 |  |  | 1 |  |  | 10060 |  |  | 0 |  |  |  | 0 |  |  | FALSE
|  |  |  | ◆ | プリント鋼板 | [10 empty] | 506 |  |  | + | 6875 |  |  | + | 975 |  |  | + |  |  |  | + |  |  |  | 8350 |  |  | 1 |  |  | 8350 |  |  | 0 |  |  |  | 0 |  |  | FALSE
|  |  |  | ◆ | ステンレス板 | [10 empty] | 24652 |  |  | + | 8525 |  |  | + | 975 |  |  | + |  |  |  | + |  |  |  | 34150 |  |  | 1 |  |  | 34150 |  |  | 0 |  |  |  | 0 |  |  | FALSE
|  |  |  | ◆ | アルミニウム板平板 | [10 empty] | 7726 |  |  | + | 7150 |  |  | + | 975 |  |  | + |  |  |  | + |  |  |  | 15850 |  |  | 1 |  |  | 15850 |  |  | 0 |  |  |  | 0 |  |  | FALSE
|  |  |  | ◆ | アルミニウム板吸音板 | [10 empty] | 8556 |  |  | + | 2310 |  |  | + | 975 |  |  | + |  |  |  | + |  |  |  | 11840 |  |  | 1 |  |  | 11840 |  |  | 0 |  |  |  | 0 |  |  | FALSE
|  |  |  | ◆ | 金属複合板 | [10 empty] | 5326 |  |  | + | 2184 |  |  | + | 975 |  |  | + |  |  |  | + |  |  |  | 8480 |  |  | 1 |  |  | 8480 |  |  | 0 |  |  |  | 0 |  |  | FALSE
|  |  |  | ◆ | 繊維強化セメント板スレートボード | [10 empty] | 2640 |  |  | + | （材工共） |  |  | + | 975 |  |  | + |  |  |  | + |  |  |  | 3610 |  |  | 1 |  |  | 3610 |  |  | 0 |  |  |  | 0 |  |  | FALSE
|  |  |  | ◆ | 珪酸カルシウム板 | [10 empty] | 1940 |  |  | + | （材工共） |  |  | + | 975 |  |  | + |  |  |  | + |  |  |  | 2910 |  |  | 1 |  |  | 2910 |  |  | 0 |  |  |  | 0 |  |  | FALSE
|  |  |  | ◆ | 化粧珪酸カルシウム板 | [10 empty] | 1937 |  |  | + | 1911 |  |  | + | 975 |  |  | + |  |  |  | + |  |  |  | 4820 |  |  | 1 |  |  | 4820 |  |  | 0 |  |  |  | 0 |  |  | FALSE
|  |  |  | ◆ | 合成樹脂板塩化ビニル | [10 empty] | 461 |  |  | + | 1258 |  |  | + | 975 |  |  | + |  |  |  | + |  |  |  | 2690 |  |  | 1 |  |  | 2690 |  |  | 0 |  |  |  | 0 |  |  | FALSE
|  |  |  | ◆ | 合成樹脂板アクリル | [10 empty] | 1955 |  |  | + | 1258 |  |  | + | 975 |  |  | + |  |  |  | + |  |  |  | 4180 |  |  | 1 |  |  | 4180 |  |  | 0 |  |  |  | 0 |  |  | FALSE
|  |  |  | ◆ | 合成樹脂板ポリカーボネート | [10 empty] | 6550 |  |  | + | 1258 |  |  | + | 975 |  |  | + |  |  |  | + |  |  |  | 8780 |  |  | 1 |  |  | 8780 |  |  | 0 |  |  |  | 0 |  |  | FALSE
|  |  |  | ◆ | メラミン樹脂化粧板 | [10 empty] | 4022 |  |  | + | （材工共） |  |  | + | 1795 |  |  | + |  |  |  | + |  |  |  | 5810 |  |  | 1 |  |  | 5810 |  |  | 0 |  |  |  | 0 |  |  | FALSE
|  |  |  | ◆ | 繊維板 | [10 empty] | 602 |  |  | + | 1638 |  |  | + | 975 |  |  | + |  |  |  | + |  |  |  | 3210 |  |  | 1 |  |  | 3210 |  |  | 0 |  |  |  | 0 |  |  | FALSE
|  |  |  | ◆ | 木毛セメント板普通板 | [10 empty] | 1416 |  |  | + | （材工共） |  |  | + | 975 |  |  | + |  |  |  | + |  |  |  | 2390 |  |  | 1 |  |  | 2390 |  |  | 0 |  |  |  | 0 |  |  | FALSE
|  |  |  | ◆ | 木毛セメント板化粧板 | [10 empty] | 1058 |  |  | + | 819 |  |  | + | 975 |  |  | + |  |  |  | + |  |  |  | 2850 |  |  | 1 |  |  | 2850 |  |  | 0 |  |  |  | 0 |  |  | FALSE
|  |  |  | ◆ | 硬質木片セメント板 | [10 empty] | 2541 |  |  | + | 1365 |  |  | + | 975 |  |  | + |  |  |  | + |  |  |  | 4880 |  |  | 1 |  |  | 4880 |  |  | 0 |  |  |  | 0 |  |  | FALSE
|  |  |  | ◆ | 石膏ボード普通板 | [10 empty] | 920 |  |  | + | （材工共） |  |  | + | 975 |  |  | + |  |  |  | + |  |  |  | 1890 |  |  | 1 |  |  | 1890 |  |  | 0 |  |  |  | 0 |  |  | FALSE
|  |  |  | ◆ | 石膏ボードＧＬ工法 | [10 empty] | 1780 |  |  | + | （材工共） |  |  | + | ― |  |  | + |  |  |  | + |  |  |  | 1780 |  |  | 1 |  |  | 1780 |  |  | 0 |  |  |  | 0 |  |  | FALSE
|  |  |  | ◆ | 木質系壁仕上上 | [10 empty] | 6383 |  |  | + | （材工共） |  |  | + | 975 |  |  | + |  |  |  | + |  |  |  | 7350 |  |  | 1 |  |  | 7350 |  |  | 0 |  |  |  | 0 |  |  | FALSE
|  |  |  | ◆ | 木質系壁仕上中 | [10 empty] | 3921 |  |  | + | （材工共） |  |  | + | 975 |  |  | + |  |  |  | + |  |  |  | 4890 |  |  | 1 |  |  | 4890 |  |  | 0 |  |  |  | 0 |  |  | FALSE
|  |  |  | ◆ | 木質系壁仕上並 | [10 empty] | 1230 |  |  | + | （材工共） |  |  | + | 975 |  |  | + |  |  |  | + |  |  |  | 2200 |  |  | 1 |  |  | 2200 |  |  | 0 |  |  |  | 0 |  |  | FALSE
|  |  |  | ◆ | 鉛石膏ボード2㎜厚 | [10 empty] | 19273 |  |  | + | 1365 |  |  | + | 975 |  |  | + |  |  |  | + |  |  |  | 21610 |  |  | 1 |  |  | 21610 |  |  | 0 |  |  |  | 0 |  |  | FALSE
|  |  |  | ◆ | 鉛石膏ボード1㎜厚 | [10 empty] | 11496 |  |  | + | 1365 |  |  | + | 975 |  |  | + |  |  |  | + |  |  |  | 13830 |  |  | 1 |  |  | 13830 |  |  | 0 |  |  |  | 0 |  |  | FALSE
|  |  |  | ◆ | クロス貼上 | [10 empty] | 5071 |  |  | + | 1365 |  |  | + | 1795 |  |  | + |  |  |  | + |  |  |  | 8230 |  |  | 1 |  |  | 8230 |  |  | 0 |  |  |  | 0 |  |  | FALSE
|  |  |  | ◆ | クロス貼中 | [10 empty] | 2901 |  |  | + | （材工共） |  |  | + | 1795 |  |  | + |  |  |  | + |  |  |  | 4690 |  |  | 1 |  |  | 4690 |  |  | 0 |  |  |  | 0 |  |  | FALSE
|  |  |  | ◆ | クロス貼並 | [10 empty] | 1181 |  |  | + | （材工共） |  |  | + | 1795 |  |  | + |  |  |  | + |  |  |  | 2970 |  |  | 1 |  |  | 2970 |  |  | 0 |  |  |  | 0 |  |  | FALSE
|  |  |  | ◆ | 結晶化ガラス | [10 empty] | 31926 |  |  | + | （材工共） |  |  | + | 975 |  |  | + |  |  |  | + |  |  |  | 32900 |  |  | 1 |  |  | 32900 |  |  | 0 |  |  |  | 0 |  |  | FALSE
|  |  |  | ◆ | サイディング | [10 empty] | 2437 |  |  | + | 2530 |  |  | + | 975 |  |  | + |  |  |  | + |  |  |  | 5940 |  |  | 1 |  |  | 5940 |  |  | 0 |  |  |  | 0 |  |  | FALSE
|  |  |  | ◆ | モルタル(RCﾌﾟﾚ) | [10 empty] | 3270 |  |  | + | （材工共） |  |  | + | ― |  |  | + |  |  |  | + |  |  |  | 3270 |  |  | 1 |  |  | 3270 |  |  | 0 |  |  |  | 0 |  |  | FALSE
|  |  |  | ◆ | 塗り壁(RCﾌﾟﾚ) | [10 empty] | 5351 |  |  | + | （材工共） |  |  | + | ― |  |  | + |  |  |  | + |  |  |  | 5350 |  |  | 1 |  |  | 5350 |  |  | 0 |  |  |  | 0 |  |  | FALSE
|  |  |  | ◆ | 内装タイル中(RCﾌﾟﾚ) | [10 empty] | 7026 |  |  | + | （材工共） |  |  | + | 442 |  |  | + |  |  |  | + |  |  |  | 7460 |  |  | 1 |  |  | 7460 |  |  | 0 |  |  |  | 0 |  |  | FALSE
|  |  |  | ◆ | 内装タイル小(RCﾌﾟﾚ) | [10 empty] | 5236 |  |  | + | （材工共） |  |  | + | 442 |  |  | + |  |  |  | + |  |  |  | 5670 |  |  | 1 |  |  | 5670 |  |  | 0 |  |  |  | 0 |  |  | FALSE
|  |  |  | ◆ | 鋼板塗装亜鉛めっき鋼板(RCﾌﾟﾚ) | [10 empty] | 750 |  |  | + | 3300 |  |  | + | ― |  |  | + |  |  |  | + |  |  |  | 4050 |  |  | 1 |  |  | 4050 |  |  | 0 |  |  |  | 0 |  |  | FALSE
|  |  |  | ◆ | 鋼板プリント鋼板(RCﾌﾟﾚ) | [10 empty] | 506 |  |  | + | 6875 |  |  | + | ― |  |  | + |  |  |  | + |  |  |  | 7380 |  |  | 1 |  |  | 7380 |  |  | 0 |  |  |  | 0 |  |  | FALSE
|  |  |  | ◆ | ステンレス板(RCﾌﾟﾚ) | [10 empty] | 24652 |  |  | + | 8525 |  |  | + | ― |  |  | + |  |  |  | + |  |  |  | 33170 |  |  | 1 |  |  | 33170 |  |  | 0 |  |  |  | 0 |  |  | FALSE
|  |  |  | ◆ | アルミニウム板平板(RCﾌﾟﾚ) | [10 empty] | 7726 |  |  | + | 7150 |  |  | + | ― |  |  | + |  |  |  | + |  |  |  | 14870 |  |  | 1 |  |  | 14870 |  |  | 0 |  |  |  | 0 |  |  | FALSE
|  |  |  | ◆ | 繊維強化セメント板スレートボード(RCﾌﾟﾚ) | [10 empty] | 2640 |  |  | + | （材工共） |  |  | + | ― |  |  | + |  |  |  | + |  |  |  | 2640 |  |  | 1 |  |  | 2640 |  |  | 0 |  |  |  | 0 |  |  | FALSE
|  |  |  | ◆ | 繊維強化セメント板珪酸カルシウム板(RCﾌﾟﾚ) | [10 empty] | 1940 |  |  | + | （材工共） |  |  | + | ― |  |  | + |  |  |  | + |  |  |  | 1940 |  |  | 1 |  |  | 1940 |  |  | 0 |  |  |  | 0 |  |  | FALSE
|  |  |  | ◆ | 繊維強化セメント板化粧珪酸カルシウム板(RCﾌﾟﾚ) | [10 empty] | 1937 |  |  | + | 1911 |  |  | + | ― |  |  | + |  |  |  | + |  |  |  | 3840 |  |  | 1 |  |  | 3840 |  |  | 0 |  |  |  | 0 |  |  | FALSE
|  |  |  | ◆ | 合成樹脂板塩化ビニル(RCﾌﾟﾚ) | [10 empty] | 461 |  |  | + | 1258 |  |  | + | ― |  |  | + |  |  |  | + |  |  |  | 1710 |  |  | 1 |  |  | 1710 |  |  | 0 |  |  |  | 0 |  |  | FALSE
|  |  |  | ◆ | 合成樹脂板アクリル(RCﾌﾟﾚ) | [10 empty] | 1955 |  |  | + | 1258 |  |  | + | ― |  |  | + |  |  |  | + |  |  |  | 3210 |  |  | 1 |  |  | 3210 |  |  | 0 |  |  |  | 0 |  |  | FALSE
|  |  |  | ◆ | 合成樹脂板ポリカーボネート(RCﾌﾟﾚ) | [10 empty] | 6550 |  |  | + | 1258 |  |  | + | ― |  |  | + |  |  |  | + |  |  |  | 7800 |  |  | 1 |  |  | 7800 |  |  | 0 |  |  |  | 0 |  |  | FALSE
|  |  |  | ◆ | メラミン樹脂化粧板（RCプレ） | [10 empty] | 4022 |  |  | + | （材工共） |  |  | + | ― |  |  | + |  |  |  | + |  |  |  | 4020 |  |  | 1 |  |  | 4020 |  |  | 0 |  |  |  | 0 |  |  | FALSE
|  |  |  | ◆ | 繊維板(RCﾌﾟﾚ) | [10 empty] | 602 |  |  | + | 1638 |  |  | + | ― |  |  | + |  |  |  | + |  |  |  | 2240 |  |  | 1 |  |  | 2240 |  |  | 0 |  |  |  | 0 |  |  | FALSE
|  |  |  | ◆ | 硬質木片セメント板(RCﾌﾟﾚ) | [10 empty] | 2541 |  |  | + | 1365 |  |  | + | ― |  |  | + |  |  |  | + |  |  |  | 3900 |  |  | 1 |  |  | 3900 |  |  | 0 |  |  |  | 0 |  |  | FALSE
|  |  |  | ◆ | 石膏ボード普通板(RCﾌﾟﾚ) | [10 empty] | 920 |  |  | + | （材工共） |  |  | + | ― |  |  | + |  |  |  | + |  |  |  | 920 |  |  | 1 |  |  | 920 |  |  | 0 |  |  |  | 0 |  |  | FALSE
|  |  |  | ◆ | 石膏ボードＧＬ工法(RCﾌﾟﾚ) | [10 empty] | 1780 |  |  | + | （材工共） |  |  | + | ― |  |  | + |  |  |  | + |  |  |  | 1780 |  |  | 1 |  |  | 1780 |  |  | 0 |  |  |  | 0 |  |  | FALSE
|  |  |  | ◆ | 木質系壁仕上上(RCﾌﾟﾚ) | [10 empty] | 6383 |  |  | + | （材工共） |  |  | + | ― |  |  | + |  |  |  | + |  |  |  | 6380 |  |  | 1 |  |  | 6380 |  |  | 0 |  |  |  | 0 |  |  | FALSE
|  |  |  | ◆ | 木質系壁仕上中(RCﾌﾟﾚ) | [10 empty] | 3921 |  |  | + | （材工共） |  |  | + | ― |  |  | + |  |  |  | + |  |  |  | 3920 |  |  | 1 |  |  | 3920 |  |  | 0 |  |  |  | 0 |  |  | FALSE
|  |  |  | ◆ | 木質系壁仕上並(RCﾌﾟﾚ) | [10 empty] | 1230 |  |  | + | （材工共） |  |  | + | ― |  |  | + |  |  |  | + |  |  |  | 1230 |  |  | 1 |  |  | 1230 |  |  | 0 |  |  |  | 0 |  |  | FALSE
|  |  |  | ◆ | クロス貼上(RCﾌﾟﾚ) | [10 empty] | 5071 |  |  | + | 1365 |  |  | + | ― |  |  | + |  |  |  | + |  |  |  | 6430 |  |  | 1 |  |  | 6430 |  |  | 0 |  |  |  | 0 |  |  | FALSE
|  |  |  | ◆ | クロス貼中(RCﾌﾟﾚ) | [10 empty] | 2901 |  |  | + | （材工共） |  |  | + | ― |  |  | + |  |  |  | + |  |  |  | 2900 |  |  | 1 |  |  | 2900 |  |  | 0 |  |  |  | 0 |  |  | FALSE
|  |  |  | ◆ | クロス貼並(RCﾌﾟﾚ) | [10 empty] | 1181 |  |  | + | （材工共） |  |  | + | ― |  |  | + |  |  |  | + |  |  |  | 1180 |  |  | 1 |  |  | 1180 |  |  | 0 |  |  |  | 0 |  |  | FALSE
|  |  |  | ◆ | サイディング(RCﾌﾟﾚ) | [10 empty] | 2437 |  |  | + | 2530 |  |  | + | ― |  |  | + |  |  |  | + |  |  |  | 4960 |  |  | 1 |  |  | 4960 |  |  | 0 |  |  |  | 0 |  |  | FALSE
|  |  |  | ◇ | （自由作成） | [13 empty] | + |  |  |  | + |  |  |  | + |  |  |  | + |  |  |  | 0 |  |  | 1 |  |  | 0 |  |  | 0 |  |  |  | 0 |  |  | FALSE
|  |  |  | ◇ | （自由作成） | [13 empty] | + |  |  |  | + |  |  |  | + |  |  |  | + |  |  |  | 0 |  |  | 1 |  |  | 0 |  |  | 0 |  |  |  | 0 |  |  | FALSE
|  |  |  | ◇ | （自由作成） | [13 empty] | + |  |  |  | + |  |  |  | + |  |  |  | + |  |  |  | 0 |  |  | 1 |  |  | 0 |  |  | 0 |  |  |  | 0 |  |  | FALSE
|  |  |  | ◇ | （自由作成） | [13 empty] | + |  |  |  | + |  |  |  | + |  |  |  | + |  |  |  | 0 |  |  | 1 |  |  | 0 |  |  | 0 |  |  |  | 0 |  |  | FALSE
|  |  |  | ◇ | （自由作成） | [13 empty] | + |  |  |  | + |  |  |  | + |  |  |  | + |  |  |  | 0 |  |  | 1 |  |  | 0 |  |  | 0 |  |  |  | 0 |  |  | FALSE
|  |  |  | 断熱等 |  | ◆ | 断熱材 上 | [8 empty] | 2900 |  |  | + | （材工共） |  |  | + | ― |  |  | + |  |  |  | + |  |  |  | 2900 |  |  | 1 |  |  | 2900 |  |  | 0 |  |  |  | 0 |  |  | FALSE
[6 empty] | ◆ | 断熱材 中 | [8 empty] | 1360 |  |  | + | （材工共） |  |  | + | ― |  |  | + |  |  |  | + |  |  |  | 1360 |  |  | 1 |  |  | 1360 |  |  | 0 |  |  |  | 0 |  |  | FALSE
[6 empty] | ◆ | 断熱材 並 | [8 empty] | 930 |  |  | + | （材工共） |  |  | + | ― |  |  | + |  |  |  | + |  |  |  | 930 |  |  | 1 |  |  | 930 |  |  | 0 |  |  |  | 0 |  |  | FALSE
[6 empty] | ◆ | 塗装・吹付 外装仕上 上 | [8 empty] | 1790 |  |  | + | （材工共） |  |  | + | ― |  |  | + |  |  |  | + |  |  |  | 1790 |  |  | 1 |  |  | 1790 |  |  | 0 |  |  |  | 0 |  |  | FALSE
[6 empty] | ◆ | 塗装・吹付 外装仕上 並 | [8 empty] | 990 |  |  | + | （材工共） |  |  | + | ― |  |  | + |  |  |  | + |  |  |  | 990 |  |  | 1 |  |  | 990 |  |  | 0 |  |  |  | 0 |  |  | FALSE
[6 empty] | ◆ | 塗装・吹付 内装仕上 上 | [8 empty] | 1750 |  |  | + | （材工共） |  |  | + | ― |  |  | + |  |  |  | + |  |  |  | 1750 |  |  | 1 |  |  | 1750 |  |  | 0 |  |  |  | 0 |  |  | FALSE
[6 empty] | ◆ | 塗装・吹付 内装仕上 並 | [8 empty] | 810 |  |  | + | （材工共） |  |  | + | ― |  |  | + |  |  |  | + |  |  |  | 810 |  |  | 1 |  |  | 810 |  |  | 0 |  |  |  | 0 |  |  | FALSE
[6 empty] | ◆ | ロックウール吹付 | [8 empty] | 1880 |  |  | + | （材工共） |  |  | + | ― |  |  | + |  |  |  | + |  |  |  | 1880 |  |  | 1 |  |  | 1880 |  |  | 0 |  |  |  | 0 |  |  | FALSE
[6 empty] | ◆ | メタルラス下地 | [8 empty] | 730 |  |  | + | （材工共） |  |  | + | ― |  |  | + |  |  |  | + |  |  |  | 730 |  |  | 1 |  |  | 730 |  |  | 0 |  |  |  | 0 |  |  | FALSE
[6 empty] | ◆ | 無し | [27 empty] | 0 |  |  | 1 |  |  | 0 | [6 empty] | 0 |  |  | FALSE
[35 empty] | 面積合計及び部分別評点数 | [8 empty] | 0 |  |  |  | 0 |  |  | TRUE
FALSE
FALSE
|  | 床 仕 上 | [48 empty] | FALSE | ※下地が基準上「乾式二重床」(3,450点)の仕上について、床構造が束立床のときは、以下のどちらかで床組の長封を調整すること
|  |  | ※下地が基準上「乾式二重床」(3,450点)の仕上については、欄外注記参照のこと ⇒ | [47 empty] | FALSE | ・「床構造で束立床(2,190点）と、床仕上で下地等の3,450点を削除し、下地合板等の評点（材工のみ）へ入れ替えた項目を作成」
|  |  |  | 評 点 項 目 | [11 empty] | 資材費 |  |  |  | 労務費 |  |  |  | 下地等 |  |  |  | 下地入替 |  |  | 下地入替 |  |  |  | 標準評点 |  |  | 補正係数 |  |  | 評 点 数 |  |  | 面積（㎡） |  |  |  | 合計評点数 |  |  | FALSE | ・「床構造では計上せず、標準評点数に（2,190-3,450=）△1,260点と下地合板等の評点（材工のみ）を加えた項目を作成」
466 | 床 仕 上 |  |  | ◆ | 無し | [29 empty] | 0 |  |  | 1 |  |  | 0 | [6 empty] | 0 |  |  | TRUE
|  |  |  | ◆ | 石材系仕上特 | [10 empty] | 35008 |  |  | + | 11678 |  |  | + | 445 |  |  | + |  |  |  | + |  |  |  | 47130 |  |  | 1 |  |  | 47130 |  |  | 0 |  |  |  | 0 |  |  | FALSE
|  |  |  | ◆ | 石材系仕上上 | [10 empty] | 22909 |  |  | + | 9258 |  |  | + | 445 |  |  | + |  |  |  | + |  |  |  | 32610 |  |  | 1 |  |  | 32610 |  |  | 0 |  |  |  | 0 |  |  | FALSE
|  |  |  | ◆ | 石材系仕上中 | [10 empty] | 12791 |  |  | + | 9258 |  |  | + | 445 |  |  | + |  |  |  | + |  |  |  | 22490 |  |  | 1 |  |  | 22490 |  |  | 0 |  |  |  | 0 |  |  | FALSE
|  |  |  | ◆ | 石材系仕上並 | [10 empty] | 6059 |  |  | + | 9258 |  |  | + | 445 |  |  | + |  |  |  | + |  |  |  | 15760 |  |  | 1 |  |  | 15760 |  |  | 0 |  |  |  | 0 |  |  | FALSE
|  |  |  | ◆ | モルタル | [10 empty] | 1600 |  |  | + | （材工共） |  |  | + | ― |  |  | + |  |  |  | + |  |  |  | 1600 |  |  | 1 |  |  | 1600 |  |  | 0 |  |  |  | 0 |  |  | FALSE
|  |  |  | ◆ | コンクリート直仕上 | [10 empty] | ― |  |  | + | 560 |  |  | + | ― |  |  | + |  |  |  | + |  |  |  | 560 |  |  | 1 |  |  | 560 |  |  | 0 |  |  |  | 0 |  |  | FALSE
|  |  |  | ◆ | 合成樹脂塗床エポキシ | [10 empty] | 2920 |  |  | + | （材工共） |  |  | + | 560 |  |  | + |  |  |  | + |  |  |  | 3480 |  |  | 1 |  |  | 3480 |  |  | 0 |  |  |  | 0 |  |  | FALSE
|  |  |  | ◆ | 合成樹脂塗床ポリウレタン | [10 empty] | 2280 |  |  | + | （材工共） |  |  | + | 560 |  |  | + |  |  |  | + |  |  |  | 2840 |  |  | 1 |  |  | 2840 |  |  | 0 |  |  |  | 0 |  |  | FALSE
|  |  |  | ◆ | タイル大 | [10 empty] | 9450 |  |  | + | （材工共） |  |  | + | 442 |  |  | + |  |  |  | + |  |  |  | 9890 |  |  | 1 |  |  | 9890 |  |  | 0 |  |  |  | 0 |  |  | FALSE | 300角(600角未満のもの）
|  |  |  | ◆ | タイル中 | [10 empty] | 7900 |  |  | + | （材工共） |  |  | + | 442 |  |  | + |  |  |  | + |  |  |  | 8340 |  |  | 1 |  |  | 8340 |  |  | 0 |  |  |  | 0 |  |  | FALSE | 200角（300角未満のもの）
|  |  |  | ◆ | タイル小 | [10 empty] | 6390 |  |  | + | （材工共） |  |  | + | 442 |  |  | + |  |  |  | + |  |  |  | 6830 |  |  | 1 |  |  | 6830 |  |  | 0 |  |  |  | 0 |  |  | FALSE | 100角（200角未満のもの）
|  |  |  | ◆ | コルクタイル | [10 empty] | 8040 |  |  | + | （材工共） |  |  | + | 3960 |  |  | + |  |  |  | + |  |  |  | 12000 |  |  | 1 |  |  | 12000 |  |  | 0 |  |  |  | 0 |  |  | FALSE
|  |  |  | ◆ | エキスパンドメタル | [10 empty] | 2240 |  |  | + | 2286 |  |  | + | 1441 |  |  | + |  |  |  | + |  |  |  | 5960 |  |  | 1 |  |  | 5960 |  |  | 0 |  |  |  | 0 |  |  | FALSE
|  |  |  | ◆ | 縞鋼板6.0㎜厚 | [10 empty] | 4485 |  |  | + | 2286 |  |  | + | 1441 |  |  | + |  |  |  | + |  |  |  | 8210 |  |  | 1 |  |  | 8210 |  |  | 0 |  |  |  | 0 |  |  | FALSE
|  |  |  | ◆ | 縞鋼板4.5㎜厚 | [10 empty] | 3401 |  |  | + | 2286 |  |  | + | 1441 |  |  | + |  |  |  | + |  |  |  | 7120 |  |  | 1 |  |  | 7120 |  |  | 0 |  |  |  | 0 |  |  | FALSE
|  |  |  | ◆ | 縞鋼板3.2㎜厚 | [10 empty] | 2492 |  |  | + | 2286 |  |  | + | 1441 |  |  | + |  |  |  | + |  |  |  | 6210 |  |  | 1 |  |  | 6210 |  |  | 0 |  |  |  | 0 |  |  | FALSE
|  |  |  | ◆ | 畳上 | [10 empty] | 7360 |  |  | + | （材工共） |  |  | + | 3960 |  |  | + |  |  |  | + |  |  |  | 11320 |  |  | 1 |  |  | 11320 |  |  | 0 |  |  |  | 0 |  |  | FALSE
|  |  |  | ◆ | 畳並 | [10 empty] | 4990 |  |  | + | （材工共） |  |  | + | 3960 |  |  | + |  |  |  | + |  |  |  | 8950 |  |  | 1 |  |  | 8950 |  |  | 0 |  |  |  | 0 |  |  | FALSE
|  |  |  | ◆ | カーペット上 | [10 empty] | 7000 |  |  | + | （材工共） |  |  | + | 560 |  |  | + |  |  |  | + |  |  |  | 7560 |  |  | 1 |  |  | 7560 |  |  | 0 |  |  |  | 0 |  |  | FALSE | ※上：ウィルトンカーペット相当
|  |  |  | ◆ | カーペット並 | [10 empty] | 2210 |  |  | + | （材工共） |  |  | + | 560 |  |  | + |  |  |  | + |  |  |  | 2770 |  |  | 1 |  |  | 2770 |  |  | 0 |  |  |  | 0 |  |  | FALSE | ※並：タイルカーペット相当
|  |  |  | ◆ | れんが平敷 | [10 empty] | 4523 |  |  | + | 2730 |  |  | + | 666 |  |  | + |  |  |  | + |  |  |  | 7910 |  |  | 1 |  |  | 7910 |  |  | 0 |  |  |  | 0 |  |  | FALSE
|  |  |  | ◆ | フリーアクセス床アルミ系上 | [10 empty] | 30190 |  |  | + | （材工共） |  |  | + | 560 |  |  | + |  |  |  | + |  |  |  | 30750 |  |  | 1 |  |  | 30750 |  |  | 0 |  |  |  | 0 |  |  | FALSE
|  |  |  | ◆ | フリーアクセス床アルミ系並 | [10 empty] | 23590 |  |  | + | （材工共） |  |  | + | 560 |  |  | + |  |  |  | + |  |  |  | 24150 |  |  | 1 |  |  | 24150 |  |  | 0 |  |  |  | 0 |  |  | FALSE
|  |  |  | ◆ | フリーアクセス床鋼製系上 | [10 empty] | 13010 |  |  | + | （材工共） |  |  | + | 560 |  |  | + |  |  |  | + |  |  |  | 13570 |  |  | 1 |  |  | 13570 |  |  | 0 |  |  |  | 0 |  |  | FALSE
|  |  |  | ◆ | フリーアクセス床鋼製系並 | [10 empty] | 10610 |  |  | + | （材工共） |  |  | + | 560 |  |  | + |  |  |  | + |  |  |  | 11170 |  |  | 1 |  |  | 11170 |  |  | 0 |  |  |  | 0 |  |  | FALSE
|  |  |  | ◆ | フリーアクセス床樹脂製系 | [10 empty] | 9410 |  |  | + | （材工共） |  |  | + | 560 |  |  | + |  |  |  | + |  |  |  | 9970 |  |  | 1 |  |  | 9970 |  |  | 0 |  |  |  | 0 |  |  | FALSE
|  |  |  | ◆ | 住宅用二重床 | [10 empty] | 3400 |  |  | + | （材工共） |  |  | + | 560 |  |  | + |  |  |  | + |  |  |  | 3960 |  |  | 1 |  |  | 3960 |  |  | 0 |  |  |  | 0 |  |  | FALSE | ※住宅用二重床には表面の仕上材は含まないので別途加算すること
|  |  |  | ◆ | 木質系床仕上上 | [10 empty] | 6180 |  |  | + | （材工共） |  |  | + | 3960 |  |  | + |  |  |  | + |  |  |  | 10140 |  |  | 1 |  |  | 10140 |  |  | 0 |  |  |  | 0 |  |  | FALSE | 上：単層フローリングボード相当
|  |  |  | ◆ | 木質系床仕上中 | [10 empty] | 3520 |  |  | + | （材工共） |  |  | + | 3960 |  |  | + |  |  |  | + |  |  |  | 7480 |  |  | 1 |  |  | 7480 |  |  | 0 |  |  |  | 0 |  |  | FALSE | 中：複層フローリングボード相当（一般的なフローリングはこれ程度です）
|  |  |  | ◆ | 木質系床仕上並 | [10 empty] | 1230 |  |  | + | （材工共） |  |  | + | 3960 |  |  | + |  |  |  | + |  |  |  | 5190 |  |  | 1 |  |  | 5190 |  |  | 0 |  |  |  | 0 |  |  | FALSE | 並：ラワン合板相当
|  |  |  | ◆ | 鉛合板2㎜厚 | [10 empty] | 19399 |  |  | + | 1365 |  |  | + | 3960 |  |  | + |  |  |  | + |  |  |  | 24720 |  |  | 1 |  |  | 24720 |  |  | 0 |  |  |  | 0 |  |  | FALSE
|  |  |  | ◆ | 鉛合板1㎜厚 | [10 empty] | 11031 |  |  | + | 1365 |  |  | + | 3960 |  |  | + |  |  |  | + |  |  |  | 16350 |  |  | 1 |  |  | 16350 |  |  | 0 |  |  |  | 0 |  |  | FALSE
|  |  |  | ◆ | 着色コンクリート床 | [10 empty] | 1384 |  |  | + | （材工共） |  |  | + | ― |  |  | + |  |  |  | + |  |  |  | 1380 |  |  | 1 |  |  | 1380 |  |  | 0 |  |  |  | 0 |  |  | FALSE
|  |  |  | ◆ | 合成樹脂張床特 | [10 empty] | 11600 |  |  | + | （材工共） |  |  | + | 560 |  |  | + |  |  |  | + |  |  |  | 12160 |  |  | 1 |  |  | 12160 |  |  | 0 |  |  |  | 0 |  |  | FALSE | 特：ゴムタイル相当
|  |  |  | ◆ | 合成樹脂張床上 | [10 empty] | 5170 |  |  | + | （材工共） |  |  | + | 560 |  |  | + |  |  |  | + |  |  |  | 5730 |  |  | 1 |  |  | 5730 |  |  | 0 |  |  |  | 0 |  |  | FALSE | 上：帯電防止タイル相当（電子機器を扱う場所等で使用されます）
|  |  |  | ◆ | 合成樹脂張床中 | [10 empty] | 2630 |  |  | + | （材工共） |  |  | + | 560 |  |  | + |  |  |  | + |  |  |  | 3190 |  |  | 1 |  |  | 3190 |  |  | 0 |  |  |  | 0 |  |  | FALSE | 中：クッションフロア相当
|  |  |  | ◆ | 合成樹脂張床並 | [10 empty] | 1420 |  |  | + | （材工共） |  |  | + | 560 |  |  | + |  |  |  | + |  |  |  | 1980 |  |  | 1 |  |  | 1980 |  |  | 0 |  |  |  | 0 |  |  | FALSE | 並：ビニル床タイル相当
|  |  |  | ◆ | モルタル(RCﾌﾟﾚ) | [10 empty] | 1600 |  |  | + | （材工共） |  |  | + | ― |  |  | + |  |  |  | + |  |  |  | 1600 |  |  | 1 |  |  | 1600 |  |  | 0 |  |  |  | 0 |  |  | FALSE
|  |  |  | ◆ | コンクリート直仕上(RCﾌﾟﾚ) | [10 empty] | ― |  |  | + | 560 |  |  | + | ― |  |  | + |  |  |  | + |  |  |  | 560 |  |  | 1 |  |  | 560 |  |  | 0 |  |  |  | 0 |  |  | FALSE
|  |  |  | ◆ | タイル大(RCﾌﾟﾚ) | [10 empty] | 9450 |  |  | + | （材工共） |  |  | + | 442 |  |  | + |  |  |  | + |  |  |  | 9890 |  |  | 1 |  |  | 9890 |  |  | 0 |  |  |  | 0 |  |  | FALSE
|  |  |  | ◆ | タイル中(RCﾌﾟﾚ) | [10 empty] | 7900 |  |  | + | （材工共） |  |  | + | 442 |  |  | + |  |  |  | + |  |  |  | 8340 |  |  | 1 |  |  | 8340 |  |  | 0 |  |  |  | 0 |  |  | FALSE
|  |  |  | ◆ | タイル小(RCﾌﾟﾚ) | [10 empty] | 6390 |  |  | + | （材工共） |  |  | + | 442 |  |  | + |  |  |  | + |  |  |  | 6830 |  |  | 1 |  |  | 6830 |  |  | 0 |  |  |  | 0 |  |  | FALSE
|  |  |  | ◆ | 畳上(RCﾌﾟﾚ) | [10 empty] | 7360 |  |  | + | （材工共） |  |  | + | ― |  |  | + |  |  |  | + |  |  |  | 7360 |  |  | 1 |  |  | 7360 |  |  | 0 |  |  |  | 0 |  |  | FALSE
|  |  |  | ◆ | 畳並(RCﾌﾟﾚ) | [10 empty] | 4990 |  |  | + | （材工共） |  |  | + | ― |  |  | + |  |  |  | + |  |  |  | 4990 |  |  | 1 |  |  | 4990 |  |  | 0 |  |  |  | 0 |  |  | FALSE
|  |  |  | ◆ | カーペット上(RCﾌﾟﾚ) | [10 empty] | 7000 |  |  | + | （材工共） |  |  | + | ― |  |  | + |  |  |  | + |  |  |  | 7000 |  |  | 1 |  |  | 7000 |  |  | 0 |  |  |  | 0 |  |  | FALSE
|  |  |  | ◆ | カーペット並(RCﾌﾟﾚ) | [10 empty] | 2210 |  |  | + | （材工共） |  |  | + | ― |  |  | + |  |  |  | + |  |  |  | 2210 |  |  | 1 |  |  | 2210 |  |  | 0 |  |  |  | 0 |  |  | FALSE
|  |  |  | ◆ | 木質系床仕上上(RCﾌﾟﾚ) | [10 empty] | 6180 |  |  | + | （材工共） |  |  | + | ― |  |  | + |  |  |  | + |  |  |  | 6180 |  |  | 1 |  |  | 6180 |  |  | 0 |  |  |  | 0 |  |  | FALSE
|  |  |  | ◆ | 木質系床仕上中(RCﾌﾟﾚ) | [10 empty] | 3520 |  |  | + | （材工共） |  |  | + | ― |  |  | + |  |  |  | + |  |  |  | 3520 |  |  | 1 |  |  | 3520 |  |  | 0 |  |  |  | 0 |  |  | FALSE
|  |  |  | ◆ | 木質系床仕上並(RCﾌﾟﾚ) | [10 empty] | 1230 |  |  | + | （材工共） |  |  | + | ― |  |  | + |  |  |  | + |  |  |  | 1230 |  |  | 1 |  |  | 1230 |  |  | 0 |  |  |  | 0 |  |  | FALSE
|  |  |  | ◆ | 着色コンクリート床(RCﾌﾟﾚ) | [10 empty] | 1384 |  |  | + | （材工共） |  |  | + | ― |  |  | + |  |  |  | + |  |  |  | 1380 |  |  | 1 |  |  | 1380 |  |  | 0 |  |  |  | 0 |  |  | FALSE
|  |  |  | ◆ | 合成樹脂張床特(RCﾌﾟﾚ) | [10 empty] | 11600 |  |  | + | （材工共） |  |  | + | ― |  |  | + |  |  |  | + |  |  |  | 11600 |  |  | 1 |  |  | 11600 |  |  | 0 |  |  |  | 0 |  |  | FALSE
|  |  |  | ◆ | 合成樹脂張床上(RCﾌﾟﾚ) | [10 empty] | 5170 |  |  | + | （材工共） |  |  | + | ― |  |  | + |  |  |  | + |  |  |  | 5170 |  |  | 1 |  |  | 5170 |  |  | 0 |  |  |  | 0 |  |  | FALSE
|  |  |  | ◆ | 合成樹脂張床中(RCﾌﾟﾚ) | [10 empty] | 2630 |  |  | + | （材工共） |  |  | + | ― |  |  | + |  |  |  | + |  |  |  | 2630 |  |  | 1 |  |  | 2630 |  |  | 0 |  |  |  | 0 |  |  | FALSE
|  |  |  | ◆ | 合成樹脂張床並(RCﾌﾟﾚ) | [10 empty] | 1420 |  |  | + | （材工共） |  |  | + | ― |  |  | + |  |  |  | + |  |  |  | 1420 |  |  | 1 |  |  | 1420 |  |  | 0 |  |  |  | 0 |  |  | FALSE
|  |  |  | ◇ | （自由作成） | [13 empty] | + |  |  |  | + |  |  |  | + |  |  |  | + |  |  |  | 0 |  |  | 1 |  |  | 0 |  |  | 0 |  |  |  | 0 |  |  | FALSE
|  |  |  | ◇ | （自由作成） | [13 empty] | + |  |  |  | + |  |  |  | + |  |  |  | + |  |  |  | 0 |  |  | 1 |  |  | 0 |  |  | 0 |  |  |  | 0 |  |  | FALSE
|  |  |  | ◇ | （自由作成） | [13 empty] | + |  |  |  | + |  |  |  | + |  |  |  | + |  |  |  | 0 |  |  | 1 |  |  | 0 |  |  | 0 |  |  |  | 0 |  |  | FALSE
|  |  |  | ◇ | （自由作成） | [13 empty] | + |  |  |  | + |  |  |  | + |  |  |  | + |  |  |  | 0 |  |  | 1 |  |  | 0 |  |  | 0 |  |  |  | 0 |  |  | FALSE
|  |  |  | ◇ | （自由作成） | [13 empty] | + |  |  |  | + |  |  |  | + |  |  |  | + |  |  |  | 0 |  |  | 1 |  |  | 0 |  |  | 0 |  |  |  | 0 |  |  | FALSE
|  |  |  | 断熱 |  | ◆ | 断熱材 上 | [8 empty] | 2900 |  |  | + | （材工共） |  |  | + | ― |  |  | + |  |  |  | + |  |  |  | 2900 |  |  | 1 |  |  | 2900 |  |  | 0 |  |  |  | 0 |  |  | FALSE
[6 empty] | ◆ | 断熱材 中 | [8 empty] | 1360 |  |  | + | （材工共） |  |  | + | ― |  |  | + |  |  |  | + |  |  |  | 1360 |  |  | 1 |  |  | 1360 |  |  | 0 |  |  |  | 0 |  |  | FALSE
[6 empty] | ◆ | 断熱材 並 | [8 empty] | 930 |  |  | + | （材工共） |  |  | + | ― |  |  | + |  |  |  | + |  |  |  | 930 |  |  | 1 |  |  | 930 |  |  | 0 |  |  |  | 0 |  |  | FALSE
[6 empty] | ◆ | 塗装・吹付 外装仕上 上 | [8 empty] | 1790 |  |  | + | （材工共） |  |  | + | ― |  |  | + |  |  |  | + |  |  |  | 1790 |  |  | 1 |  |  | 1790 |  |  | 0 |  |  |  | 0 |  |  | FALSE
[6 empty] | ◆ | 塗装・吹付 外装仕上 並 | [8 empty] | 990 |  |  | + | （材工共） |  |  | + | ― |  |  | + |  |  |  | + |  |  |  | 990 |  |  | 1 |  |  | 990 |  |  | 0 |  |  |  | 0 |  |  | FALSE
[6 empty] | ◆ | 塗装・吹付 内装仕上 上 | [8 empty] | 1750 |  |  | + | （材工共） |  |  | + | ― |  |  | + |  |  |  | + |  |  |  | 1750 |  |  | 1 |  |  | 1750 |  |  | 0 |  |  |  | 0 |  |  | FALSE
[6 empty] | ◆ | 塗装・吹付 内装仕上 並 | [8 empty] | 810 |  |  | + | （材工共） |  |  | + | ― |  |  | + |  |  |  | + |  |  |  | 810 |  |  | 1 |  |  | 810 |  |  | 0 |  |  |  | 0 |  |  | FALSE
[6 empty] | ◆ | ロックウール吹付 | [8 empty] | 1880 |  |  | + | （材工共） |  |  | + | ― |  |  | + |  |  |  | + |  |  |  | 1880 |  |  | 1 |  |  | 1880 |  |  | 0 |  |  |  | 0 |  |  | FALSE
[6 empty] | ◆ | メタルラス下地 | [8 empty] | 730 |  |  | + | （材工共） |  |  | + | ― |  |  | + |  |  |  | + |  |  |  | 730 |  |  | 1 |  |  | 730 |  |  | 0 |  |  |  | 0 |  |  | FALSE
[6 empty] | ◆ | [12 empty] | + |  |  |  | + |  |  |  | + |  |  |  | + |  |  |  | 0 |  |  | 1 |  |  | 0 |  |  | 0 |  |  |  | 0 |  |  | FALSE
[6 empty] | ◆ | 無し | [27 empty] | 0 |  |  | 1 |  |  | 0 | [6 empty] | 0 |  |  | FALSE
[35 empty] | 面積合計及び部分別評点数 | [8 empty] | 0 |  |  |  | 0 |  |  | TRUE
FALSE
FALSE
|  | 天 井 仕 上 | [48 empty] | FALSE
FALSE
|  |  |  | 評 点 項 目 | [11 empty] | 資材費 |  |  |  | 労務費 |  |  |  | 下地等 |  |  |  | 下地入替 |  |  | 下地入替 |  |  |  | 標準評点 |  |  | 補正係数 |  |  | 評 点 数 |  |  | 面積（㎡） |  |  |  | 合計評点数 |  |  | FALSE
543 | 天井仕上 |  |  | ◆ | 無し | [29 empty] | 0 |  |  | 1 |  |  | 0 | [6 empty] | 0 |  |  | TRUE
|  |  |  | ◆ | 木質系天井仕上特 | [10 empty] | 8812 |  |  | + | （材工共） |  |  | + | 1200 |  |  | + |  |  |  | + |  |  |  | 10010 |  |  | 1 |  |  | 10010 |  |  | 0 |  |  |  | 0 |  |  | FALSE
|  |  |  | ◆ | 木質系天井仕上上 | [10 empty] | 4474 |  |  | + | （材工共） |  |  | + | 1200 |  |  | + |  |  |  | + |  |  |  | 5670 |  |  | 1 |  |  | 5670 |  |  | 0 |  |  |  | 0 |  |  | FALSE
|  |  |  | ◆ | 木質系天井仕上中 | [10 empty] | 2650 |  |  | + | （材工共） |  |  | + | 1200 |  |  | + |  |  |  | + |  |  |  | 3850 |  |  | 1 |  |  | 3850 |  |  | 0 |  |  |  | 0 |  |  | FALSE
|  |  |  | ◆ | 木質系天井仕上並 | [10 empty] | 1120 |  |  | + | （材工共） |  |  | + | 1200 |  |  | + |  |  |  | + |  |  |  | 2320 |  |  | 1 |  |  | 2320 |  |  | 0 |  |  |  | 0 |  |  | FALSE
|  |  |  | ◆ | 繊維板 | [10 empty] | 476 |  |  | + | 1365 |  |  | + | 1200 |  |  | + |  |  |  | + |  |  |  | 3040 |  |  | 1 |  |  | 3040 |  |  | 0 |  |  |  | 0 |  |  | FALSE
|  |  |  | ◆ | 木毛セメント板 | [10 empty] | 434 |  |  | + | 819 |  |  | + | 1200 |  |  | + |  |  |  | + |  |  |  | 2450 |  |  | 1 |  |  | 2450 |  |  | 0 |  |  |  | 0 |  |  | FALSE
|  |  |  | ◆ | 木毛セメント板コンクリート打込 | [10 empty] | 591 |  |  | + | 819 |  |  | + | ― |  |  | + |  |  |  | + |  |  |  | 1410 |  |  | 1 |  |  | 1410 |  |  | 0 |  |  |  | 0 |  |  | FALSE
|  |  |  | ◆ | 石膏ボード普通板 | [10 empty] | 820 |  |  | + | （材工共） |  |  | + | 1200 |  |  | + |  |  |  | + |  |  |  | 2020 |  |  | 1 |  |  | 2020 |  |  | 0 |  |  |  | 0 |  |  | FALSE
|  |  |  | ◆ | 石膏ボード吸音板 | [10 empty] | 1370 |  |  | + | （材工共） |  |  | + | 1200 |  |  | + |  |  |  | + |  |  |  | 2570 |  |  | 1 |  |  | 2570 |  |  | 0 |  |  |  | 0 |  |  | FALSE
|  |  |  | ◆ | 鉛石膏ボード2㎜厚 | [10 empty] | 19273 |  |  | + | 1365 |  |  | + | 1200 |  |  | + |  |  |  | + |  |  |  | 21830 |  |  | 1 |  |  | 21830 |  |  | 0 |  |  |  | 0 |  |  | FALSE
|  |  |  | ◆ | 鉛石膏ボード1㎜厚 | [10 empty] | 11496 |  |  | + | 1365 |  |  | + | 1200 |  |  | + |  |  |  | + |  |  |  | 14060 |  |  | 1 |  |  | 14060 |  |  | 0 |  |  |  | 0 |  |  | FALSE
|  |  |  | ◆ | 合成樹脂板塩化ビニル | [10 empty] | 461 |  |  | + | 2293 |  |  | + | 2020 |  |  | + |  |  |  | + |  |  |  | 4770 |  |  | 1 |  |  | 4770 |  |  | 0 |  |  |  | 0 |  |  | FALSE
|  |  |  | ◆ | 合成樹脂板アクリル | [10 empty] | 1955 |  |  | + | 2293 |  |  | + | 2020 |  |  | + |  |  |  | + |  |  |  | 6260 |  |  | 1 |  |  | 6260 |  |  | 0 |  |  |  | 0 |  |  | FALSE
|  |  |  | ◆ | 合成樹脂板ポリカーボネート | [10 empty] | 6550 |  |  | + | 2293 |  |  | + | 2020 |  |  | + |  |  |  | + |  |  |  | 10860 |  |  | 1 |  |  | 10860 |  |  | 0 |  |  |  | 0 |  |  | FALSE
|  |  |  | ◆ | 繊維強化セメント板スレートボード | [10 empty] | 2490 |  |  | + | （材工共） |  |  | + | 1200 |  |  | + |  |  |  | + |  |  |  | 3690 |  |  | 1 |  |  | 3690 |  |  | 0 |  |  |  | 0 |  |  | FALSE
|  |  |  | ◆ | 繊維強化セメント板珪酸カルシウム板 | [10 empty] | 1750 |  |  | + | （材工共） |  |  | + | 1200 |  |  | + |  |  |  | + |  |  |  | 2950 |  |  | 1 |  |  | 2950 |  |  | 0 |  |  |  | 0 |  |  | FALSE
|  |  |  | ◆ | ガラス繊維板吸音板 | [10 empty] | 1449 |  |  | + | 1774 |  |  | + | 2020 |  |  | + |  |  |  | + |  |  |  | 5240 |  |  | 1 |  |  | 5240 |  |  | 0 |  |  |  | 0 |  |  | FALSE
|  |  |  | ◆ | 岩綿板塗装吸音板上 | [10 empty] | 3500 |  |  | + | （材工共） |  |  | + | 2020 |  |  | + |  |  |  | + |  |  |  | 5520 |  |  | 1 |  |  | 5520 |  |  | 0 |  |  |  | 0 |  |  | FALSE
|  |  |  | ◆ | 岩綿板塗装吸音板並 | [10 empty] | 1570 |  |  | + | （材工共） |  |  | + | 2020 |  |  | + |  |  |  | + |  |  |  | 3590 |  |  | 1 |  |  | 3590 |  |  | 0 |  |  |  | 0 |  |  | FALSE
|  |  |  | ◆ | クロス貼上 | [10 empty] | 4740 |  |  | + | 1501 |  |  | + | 2020 |  |  | + |  |  |  | + |  |  |  | 8260 |  |  | 1 |  |  | 8260 |  |  | 0 |  |  |  | 0 |  |  | FALSE
|  |  |  | ◆ | クロス貼中 | [10 empty] | 2570 |  |  | + | （材工共） |  |  | + | 2020 |  |  | + |  |  |  | + |  |  |  | 4590 |  |  | 1 |  |  | 4590 |  |  | 0 |  |  |  | 0 |  |  | FALSE
|  |  |  | ◆ | クロス貼並 | [10 empty] | 890 |  |  | + | （材工共） |  |  | + | 2020 |  |  | + |  |  |  | + |  |  |  | 2910 |  |  | 1 |  |  | 2910 |  |  | 0 |  |  |  | 0 |  |  | FALSE
|  |  |  | ◆ | アルミニウム板平板 | [10 empty] | 7600 |  |  | + | 7507 |  |  | + | 1200 |  |  | + |  |  |  | + |  |  |  | 16300 |  |  | 1 |  |  | 16300 |  |  | 0 |  |  |  | 0 |  |  | FALSE
|  |  |  | ◆ | アルミニウム板吸音板 | [10 empty] | 8430 |  |  | + | 2310 |  |  | + | 1200 |  |  | + |  |  |  | + |  |  |  | 11940 |  |  | 1 |  |  | 11940 |  |  | 0 |  |  |  | 0 |  |  | FALSE
|  |  |  | ◆ | 鋼板塗装亜鉛めっき鋼板 | [10 empty] | 750 |  |  | + | 2310 |  |  | + | 1200 |  |  | + |  |  |  | + |  |  |  | 4260 |  |  | 1 |  |  | 4260 |  |  | 0 |  |  |  | 0 |  |  | FALSE
|  |  |  | ◆ | 鋼板ほうろう鋼板 | [10 empty] | 22500 |  |  | + | 8662 |  |  | + | 1200 |  |  | + |  |  |  | + |  |  |  | 32360 |  |  | 1 |  |  | 32360 |  |  | 0 |  |  |  | 0 |  |  | FALSE
|  |  |  | ◆ | 鋼板塩化ビニル樹脂被覆鋼板 | [10 empty] | 2210 |  |  | + | 7012 |  |  | + | 1200 |  |  | + |  |  |  | + |  |  |  | 10420 |  |  | 1 |  |  | 10420 |  |  | 0 |  |  |  | 0 |  |  | FALSE
|  |  |  | ◆ | 鋼板プリント鋼板 | [10 empty] | 506 |  |  | + | 7012 |  |  | + | 1200 |  |  | + |  |  |  | + |  |  |  | 8710 |  |  | 1 |  |  | 8710 |  |  | 0 |  |  |  | 0 |  |  | FALSE
|  |  |  | ◆ | ステンレス板 | [10 empty] | 24526 |  |  | + | 8662 |  |  | + | 1200 |  |  | + |  |  |  | + |  |  |  | 34380 |  |  | 1 |  |  | 34380 |  |  | 0 |  |  |  | 0 |  |  | FALSE
|  |  |  | ◆ | モルタル | [10 empty] | 4030 |  |  | + | （材工共） |  |  | + | ― |  |  | + |  |  |  | + |  |  |  | 4030 |  |  | 1 |  |  | 4030 |  |  | 0 |  |  |  | 0 |  |  | FALSE
|  |  |  | ◆ | 塗り天井 | [10 empty] | 5760 |  |  | + | （材工共） |  |  | + | ― |  |  | + |  |  |  | + |  |  |  | 5760 |  |  | 1 |  |  | 5760 |  |  | 0 |  |  |  | 0 |  |  | FALSE
|  |  |  | ◆ | 光天井アルミダイカスト | [10 empty] | 53701 |  |  | + | （材工共） |  |  | + | 4002 |  |  | + |  |  |  | + |  |  |  | 57700 |  |  | 1 |  |  | 57700 |  |  | 0 |  |  |  | 0 |  |  | FALSE
|  |  |  | ◆ | 光天井アクリル系 | [10 empty] | 16887 |  |  | + | （材工共） |  |  | + | 4002 |  |  | + |  |  |  | + |  |  |  | 20880 |  |  | 1 |  |  | 20880 |  |  | 0 |  |  |  | 0 |  |  | FALSE
|  |  |  | ◆ | 光天井塩化ビニル系 | [10 empty] | 13218 |  |  | + | （材工共） |  |  | + | 4002 |  |  | + |  |  |  | + |  |  |  | 17220 |  |  | 1 |  |  | 17220 |  |  | 0 |  |  |  | 0 |  |  | FALSE
|  |  |  | ◆ | コンクリート打放上 | [10 empty] | ― |  |  | + | 4730 |  |  | + | 377 |  |  | + |  |  |  | + |  |  |  | 5100 |  |  | 1 |  |  | 5100 |  |  | 0 |  |  |  | 0 |  |  | FALSE
|  |  |  | ◆ | コンクリート打放並 | [10 empty] | ― |  |  | + | 3835 |  |  | + | 327 |  |  | + |  |  |  | + |  |  |  | 4160 |  |  | 1 |  |  | 4160 |  |  | 0 |  |  |  | 0 |  |  | FALSE
|  |  |  | ◆ | 塩化ビニル成型浴室天井材 | [10 empty] | 4830 |  |  | + | （材工共） |  |  | + | 1200 |  |  | + |  |  |  | + |  |  |  | 6030 |  |  | 1 |  |  | 6030 |  |  | 0 |  |  |  | 0 |  |  | FALSE
|  |  |  | ◇ | （自由作成） | [13 empty] | + |  |  |  | + |  |  |  | + |  |  |  | + |  |  |  | 0 |  |  | 1 |  |  | 0 |  |  | 0 |  |  |  | 0 |  |  | FALSE
|  |  |  | ◇ | （自由作成） | [13 empty] | + |  |  |  | + |  |  |  | + |  |  |  | + |  |  |  | 0 |  |  | 1 |  |  | 0 |  |  | 0 |  |  |  | 0 |  |  | FALSE
|  |  |  | ◇ | （自由作成） | [13 empty] | + |  |  |  | + |  |  |  | + |  |  |  | + |  |  |  | 0 |  |  | 1 |  |  | 0 |  |  | 0 |  |  |  | 0 |  |  | FALSE
|  |  |  | ◇ | （自由作成） | [13 empty] | + |  |  |  | + |  |  |  | + |  |  |  | + |  |  |  | 0 |  |  | 1 |  |  | 0 |  |  | 0 |  |  |  | 0 |  |  | FALSE
|  |  |  | ◇ | （自由作成） | [13 empty] | + |  |  |  | + |  |  |  | + |  |  |  | + |  |  |  | 0 |  |  | 1 |  |  | 0 |  |  | 0 |  |  |  | 0 |  |  | FALSE
|  |  |  | ◇ | （自由作成） | [13 empty] | + |  |  |  | + |  |  |  | + |  |  |  | + |  |  |  | 0 |  |  | 1 |  |  | 0 |  |  | 0 |  |  |  | 0 |  |  | FALSE
|  |  |  | 断熱等 |  | ◆ | 断熱材 上 | [8 empty] | 2900 |  |  | + | （材工共） |  |  | + | ― |  |  | + |  |  |  | + |  |  |  | 2900 |  |  | 1 |  |  | 2900 |  |  | 0 |  |  |  | 0 |  |  | FALSE
[6 empty] | ◆ | 断熱材 中 | [8 empty] | 1360 |  |  | + | （材工共） |  |  | + | ― |  |  | + |  |  |  | + |  |  |  | 1360 |  |  | 1 |  |  | 1360 |  |  | 0 |  |  |  | 0 |  |  | FALSE
[6 empty] | ◆ | 断熱材 並 | [8 empty] | 930 |  |  | + | （材工共） |  |  | + | ― |  |  | + |  |  |  | + |  |  |  | 930 |  |  | 1 |  |  | 930 |  |  | 0 |  |  |  | 0 |  |  | FALSE
[6 empty] | ◆ | 塗装・吹付 外装仕上 上 | [8 empty] | 1790 |  |  | + | （材工共） |  |  | + | ― |  |  | + |  |  |  | + |  |  |  | 1790 |  |  | 1 |  |  | 1790 |  |  | 0 |  |  |  | 0 |  |  | FALSE
[6 empty] | ◆ | 塗装・吹付 外装仕上 並 | [8 empty] | 990 |  |  | + | （材工共） |  |  | + | ― |  |  | + |  |  |  | + |  |  |  | 990 |  |  | 1 |  |  | 990 |  |  | 0 |  |  |  | 0 |  |  | FALSE
[6 empty] | ◆ | 塗装・吹付 内装仕上 上 | [8 empty] | 1750 |  |  | + | （材工共） |  |  | + | ― |  |  | + |  |  |  | + |  |  |  | 1750 |  |  | 1 |  |  | 1750 |  |  | 0 |  |  |  | 0 |  |  | FALSE
[6 empty] | ◆ | 塗装・吹付 内装仕上 並 | [8 empty] | 810 |  |  | + | （材工共） |  |  | + | ― |  |  | + |  |  |  | + |  |  |  | 810 |  |  | 1 |  |  | 810 |  |  | 0 |  |  |  | 0 |  |  | FALSE
[6 empty] | ◆ | ロックウール吹付 | [8 empty] | 1880 |  |  | + | （材工共） |  |  | + | ― |  |  | + |  |  |  | + |  |  |  | 1880 |  |  | 1 |  |  | 1880 |  |  | 0 |  |  |  | 0 |  |  | FALSE
[6 empty] | ◆ | メタルラス下地 | [8 empty] | 730 |  |  | + | （材工共） |  |  | + | ― |  |  | + |  |  |  | + |  |  |  | 730 |  |  | 1 |  |  | 730 |  |  | 0 |  |  |  | 0 |  |  | FALSE
[6 empty] | ◆ | 無し | [27 empty] | 0 |  |  | 1 |  |  | 0 | [6 empty] | 0 |  |  | FALSE
[35 empty] | 面積合計及び部分別評点数 | [8 empty] | 0 |  |  |  | 0 |  |  | TRUE
FALSE
FALSE
|  | 屋 根 仕 上 | [48 empty] | FALSE
FALSE
|  |  |  | 評 点 項 目 | [11 empty] | 資材費 |  |  |  | 労務費 |  |  |  | 下地等 |  |  |  | 下地入替 |  |  | 下地入替 |  |  |  | 標準評点 |  |  | 補正係数 |  |  | 評 点 数 |  |  | 面積（㎡） |  |  |  | 合計評点数 |  |  | FALSE
603 | 屋根仕上 |  |  | ◆ | 無し | [29 empty] | 0 |  |  | 1 |  |  | 0 | [6 empty] | 0 |  |  | TRUE
|  |  |  | ◆ | アスファルト防水コンクリート保護 | [10 empty] | 2165 |  |  | + | （材工共） |  |  | + | 5290 |  |  | + |  |  |  | + |  |  |  | 7450 |  |  | 1 |  |  | 7450 |  |  | 0 |  |  |  | 0 |  |  | FALSE
|  |  |  | ◆ | アスファルト防水露出防水 | [10 empty] | 4180 |  |  | + | （材工共） |  |  | + | 1710 |  |  | + |  |  |  | + |  |  |  | 5890 |  |  | 1 |  |  | 5890 |  |  | 0 |  |  |  | 0 |  |  | FALSE
|  |  |  | ◆ | シート防水 | [10 empty] | 3600 |  |  | + | （材工共） |  |  | + | 1710 |  |  | + |  |  |  | + |  |  |  | 5310 |  |  | 1 |  |  | 5310 |  |  | 0 |  |  |  | 0 |  |  | FALSE
|  |  |  | ◆ | 塗膜防水 | [10 empty] | 4790 |  |  | + | （材工共） |  |  | + | ― |  |  | + |  |  |  | + |  |  |  | 4790 |  |  | 1 |  |  | 4790 |  |  | 0 |  |  |  | 0 |  |  | FALSE
|  |  |  | ◆ | モルタル防水 | [10 empty] | 2550 |  |  | + | （材工共） |  |  | + | ― |  |  | + |  |  |  | + |  |  |  | 2550 |  |  | 1 |  |  | 2550 |  |  | 0 |  |  |  | 0 |  |  | FALSE
|  |  |  | ◆ | ＦＲＰ防水 | [10 empty] | 9188 |  |  | + | （材工共） |  |  | + | 1710 |  |  | + |  |  |  | + |  |  |  | 10890 |  |  | 1 |  |  | 10890 |  |  | 0 |  |  |  | 0 |  |  | FALSE
|  |  |  | ◆ | 金属板防水 | [10 empty] | 2261 |  |  | + | 3511 |  |  | + | 2814 |  |  | + |  |  |  | + |  |  |  | 8580 |  |  | 1 |  |  | 8580 |  |  | 0 |  |  |  | 0 |  |  | FALSE
|  |  |  | ◆ | 天然スレート | [10 empty] | 4103 |  |  | + | 2750 |  |  | + | 3140 |  |  | + |  |  |  | + |  |  |  | 9990 |  |  | 1 |  |  | 9990 |  |  | 0 |  |  |  | 0 |  |  | FALSE
|  |  |  | ◆ | 瓦上 | [10 empty] | 6600 |  |  | + | （材工共） |  |  | + | 3497 |  |  | + |  |  |  | + |  |  |  | 10090 |  |  | 1 |  |  | 10090 |  |  | 0 |  |  |  | 0 |  |  | FALSE
|  |  |  | ◆ | 瓦中 | [10 empty] | 5600 |  |  | + | （材工共） |  |  | + | 3497 |  |  | + |  |  |  | + |  |  |  | 9090 |  |  | 1 |  |  | 9090 |  |  | 0 |  |  |  | 0 |  |  | FALSE
|  |  |  | ◆ | 瓦並 | [10 empty] | 2390 |  |  | + | 1311 |  |  | + | 3497 |  |  | + |  |  |  | + |  |  |  | 7190 |  |  | 1 |  |  | 7190 |  |  | 0 |  |  |  | 0 |  |  | FALSE
|  |  |  | ◆ | 鋼板亜鉛めっき鋼板平板 | [10 empty] | 360 |  |  | + | 2411 |  |  | + | 3497 |  |  | + |  |  |  | + |  |  |  | 6260 |  |  | 1 |  |  | 6260 |  |  | 0 |  |  |  | 0 |  |  | FALSE | 亜鉛メッキ鋼板のうち折板以外の瓦棒・横葺・波板は平板で計上（H27基準三所合意事項）
|  |  |  | ◆ | 鋼板亜鉛めっき鋼板折板 | [10 empty] | 2151 |  |  | + | （材工共） |  |  | + | 464 |  |  | + |  |  |  | + |  |  |  | 2610 |  |  | 1 |  |  | 2610 |  |  | 0 |  |  |  | 0 |  |  | FALSE
|  |  |  | ◆ | 鋼板塗装亜鉛めっき鋼板平板 | [10 empty] | 731 |  |  | + | 2411 |  |  | + | 3497 |  |  | + |  |  |  | + |  |  |  | 6630 |  |  | 1 |  |  | 6630 |  |  | 0 |  |  |  | 0 |  |  | FALSE | 塗装亜鉛メッキ鋼板のうち折板以外の瓦棒・横葺・波板は平板で計上（H27基準三所合意事項）
|  |  |  | ◆ | 鋼板塗装亜鉛めっき鋼板折板 | [10 empty] | 2580 |  |  | + | （材工共） |  |  | + | 464 |  |  | + |  |  |  | + |  |  |  | 3040 |  |  | 1 |  |  | 3040 |  |  | 0 |  |  |  | 0 |  |  | FALSE
|  |  |  | ◆ | 鋼板フッ素樹脂鋼板平板 | [10 empty] | 1969 |  |  | + | 3575 |  |  | + | 3140 |  |  | + |  |  |  | + |  |  |  | 8680 |  |  | 1 |  |  | 8680 |  |  | 0 |  |  |  | 0 |  |  | FALSE
|  |  |  | ◆ | 鋼板フッ素樹脂鋼板折板 | [10 empty] | 4550 |  |  | + | （材工共） |  |  | + | 464 |  |  | + |  |  |  | + |  |  |  | 5010 |  |  | 1 |  |  | 5010 |  |  | 0 |  |  |  | 0 |  |  | FALSE
|  |  |  | ◆ | 銅板平板 | [10 empty] | 6400 |  |  | + | 9094 |  |  | + | 3140 |  |  | + |  |  |  | + |  |  |  | 18630 |  |  | 1 |  |  | 18630 |  |  | 0 |  |  |  | 0 |  |  | FALSE
|  |  |  | ◆ | アルミニウム板平板 | [10 empty] | 1348 |  |  | + | 2072 |  |  | + | 3497 |  |  | + |  |  |  | + |  |  |  | 6910 |  |  | 1 |  |  | 6910 |  |  | 0 |  |  |  | 0 |  |  | FALSE
|  |  |  | ◆ | アルミニウム板折板 | [10 empty] | 2467 |  |  | + | 3236 |  |  | + | 464 |  |  | + |  |  |  | + |  |  |  | 6160 |  |  | 1 |  |  | 6160 |  |  | 0 |  |  |  | 0 |  |  | FALSE
|  |  |  | ◆ | ステンレス板平板 | [10 empty] | 2349 |  |  | + | 2072 |  |  | + | 3497 |  |  | + |  |  |  | + |  |  |  | 7910 |  |  | 1 |  |  | 7910 |  |  | 0 |  |  |  | 0 |  |  | FALSE
|  |  |  | ◆ | ステンレス板折板 | [10 empty] | 4299 |  |  | + | 3236 |  |  | + | 464 |  |  | + |  |  |  | + |  |  |  | 7990 |  |  | 1 |  |  | 7990 |  |  | 0 |  |  |  | 0 |  |  | FALSE
|  |  |  | ◆ | 金属複合板 | [10 empty] | 5200 |  |  | + | 3575 |  |  | + | 3140 |  |  | + |  |  |  | + |  |  |  | 11910 |  |  | 1 |  |  | 11910 |  |  | 0 |  |  |  | 0 |  |  | FALSE
|  |  |  | ◆ | 板ガラス［中・厚7.0mm以下］ | [10 empty] | 4460 |  |  | + | （材工共） |  |  | + | 2320 |  |  | + |  |  |  | + |  |  |  | 6780 |  |  | 1 |  |  | 6780 |  |  | 0 |  |  |  | 0 |  |  | FALSE
|  |  |  | ◆ | 板ガラス［並・厚7.0mm以下］ | [10 empty] | 1690 |  |  | + | （材工共） |  |  | + | 2320 |  |  | + |  |  |  | + |  |  |  | 4010 |  |  | 1 |  |  | 4010 |  |  | 0 |  |  |  | 0 |  |  | FALSE
|  |  |  | ◆ | 繊維強化セメント板スレート波板 | [10 empty] | 2360 |  |  | + | （材工共） |  |  | + | 964 |  |  | + |  |  |  | + |  |  |  | 3320 |  |  | 1 |  |  | 3320 |  |  | 0 |  |  |  | 0 |  |  | FALSE
|  |  |  | ◆ | 繊維強化セメント板化粧スレートボード | [10 empty] | 4210 |  |  | + | （材工共） |  |  | + | 3140 |  |  | + |  |  |  | + |  |  |  | 7350 |  |  | 1 |  |  | 7350 |  |  | 0 |  |  |  | 0 |  |  | FALSE
|  |  |  | ◆ | 合成樹脂板塩化ビニル | [10 empty] | 461 |  |  | + | 825 |  |  | + | 1330 |  |  | + |  |  |  | + |  |  |  | 2610 |  |  | 1 |  |  | 2610 |  |  | 0 |  |  |  | 0 |  |  | FALSE
|  |  |  | ◆ | 合成樹脂板アクリル | [10 empty] | 1955 |  |  | + | 1650 |  |  | + | 2320 |  |  | + |  |  |  | + |  |  |  | 5920 |  |  | 1 |  |  | 5920 |  |  | 0 |  |  |  | 0 |  |  | FALSE
|  |  |  | ◆ | 合成樹脂板ポリカーボネート | [10 empty] | 6550 |  |  | + | 1650 |  |  | + | 2320 |  |  | + |  |  |  | + |  |  |  | 10520 |  |  | 1 |  |  | 10520 |  |  | 0 |  |  |  | 0 |  |  | FALSE
|  |  |  | ◆ | アスファルトシングル | [10 empty] | 1818 |  |  | + | 220 |  |  | + | 3140 |  |  | + |  |  |  | + |  |  |  | 5170 |  |  | 1 |  |  | 5170 |  |  | 0 |  |  |  | 0 |  |  | FALSE
|  |  |  | ◆ | 膜材料上 | [10 empty] | 4950 |  |  | + | 1538 |  |  | + | 1330 |  |  | + |  |  |  | + |  |  |  | 7810 |  |  | 1 |  |  | 7810 |  |  | 0 |  |  |  | 0 |  |  | FALSE
|  |  |  | ◆ | 膜材料並 | [10 empty] | 2754 |  |  | + | 1208 |  |  | + | 1330 |  |  | + |  |  |  | + |  |  |  | 5290 |  |  | 1 |  |  | 5290 |  |  | 0 |  |  |  | 0 |  |  | FALSE | テント膜倉庫で同一素材で施工されていれば外壁仕上に統一して面積計算する。
|  |  |  | ◇ | （自由作成） | [13 empty] | + |  |  |  | + |  |  |  | + |  |  |  | + |  |  |  | 0 |  |  | 1 |  |  | 0 |  |  | 0 |  |  |  | 0 |  |  | FALSE
|  |  |  | ◇ | （自由作成） | [13 empty] | + |  |  |  | + |  |  |  | + |  |  |  | + |  |  |  | 0 |  |  | 1 |  |  | 0 |  |  | 0 |  |  |  | 0 |  |  | FALSE
|  |  |  | ◇ | （自由作成） | [13 empty] | + |  |  |  | + |  |  |  | + |  |  |  | + |  |  |  | 0 |  |  | 1 |  |  | 0 |  |  | 0 |  |  |  | 0 |  |  | FALSE
|  |  |  | ◇ | （自由作成） | [13 empty] | + |  |  |  | + |  |  |  | + |  |  |  | + |  |  |  | 0 |  |  | 1 |  |  | 0 |  |  | 0 |  |  |  | 0 |  |  | FALSE
|  |  |  | 断熱等 |  | ◆ | 断熱材 上 | [8 empty] | 2900 |  |  | + | （材工共） |  |  | + | ― |  |  | + |  |  |  | + |  |  |  | 2900 |  |  | 1 |  |  | 2900 |  |  | 0 |  |  |  | 0 |  |  | FALSE
[6 empty] | ◆ | 断熱材 中 | [8 empty] | 1360 |  |  | + | （材工共） |  |  | + | ― |  |  | + |  |  |  | + |  |  |  | 1360 |  |  | 1 |  |  | 1360 |  |  | 0 |  |  |  | 0 |  |  | FALSE
[6 empty] | ◆ | 断熱材 並 | [8 empty] | 930 |  |  | + | （材工共） |  |  | + | ― |  |  | + |  |  |  | + |  |  |  | 930 |  |  | 1 |  |  | 930 |  |  | 0 |  |  |  | 0 |  |  | FALSE
[6 empty] | ◆ | 塗装・吹付 外装仕上 上 | [8 empty] | 1790 |  |  | + | （材工共） |  |  | + | ― |  |  | + |  |  |  | + |  |  |  | 1790 |  |  | 1 |  |  | 1790 |  |  | 0 |  |  |  | 0 |  |  | FALSE
[6 empty] | ◆ | 塗装・吹付 外装仕上 並 | [8 empty] | 990 |  |  | + | （材工共） |  |  | + | ― |  |  | + |  |  |  | + |  |  |  | 990 |  |  | 1 |  |  | 990 |  |  | 0 |  |  |  | 0 |  |  | FALSE
[6 empty] | ◆ | 塗装・吹付 内装仕上 上 | [8 empty] | 1750 |  |  | + | （材工共） |  |  | + | ― |  |  | + |  |  |  | + |  |  |  | 1750 |  |  | 1 |  |  | 1750 |  |  | 0 |  |  |  | 0 |  |  | FALSE
[6 empty] | ◆ | 塗装・吹付 内装仕上 並 | [8 empty] | 810 |  |  | + | （材工共） |  |  | + | ― |  |  | + |  |  |  | + |  |  |  | 810 |  |  | 1 |  |  | 810 |  |  | 0 |  |  |  | 0 |  |  | FALSE
[6 empty] | ◆ | ロックウール吹付 | [8 empty] | 1880 |  |  | + | （材工共） |  |  | + | ― |  |  | + |  |  |  | + |  |  |  | 1880 |  |  | 1 |  |  | 1880 |  |  | 0 |  |  |  | 0 |  |  | FALSE
[6 empty] | ◆ | メタルラス下地 | [8 empty] | 730 |  |  | + | （材工共） |  |  | + | ― |  |  | + |  |  |  | + |  |  |  | 730 |  |  | 1 |  |  | 730 |  |  | 0 |  |  |  | 0 |  |  | FALSE
[6 empty] | ◆ | 無し | [27 empty] | 0 |  |  | 1 |  |  | 0 | [6 empty] | 0 |  |  | FALSE
|  |  |  | 天窓 |  | 方 式 | [9 empty] | 大きさ | [12 empty] | 程 度 | [5 empty] | 標準評点 |  |  | 補正係数 |  |  | 評 点 数 |  |  | 個 数 |  |  |  | 合計評点数 |  |  | FALSE
[18 empty] | cm | × |  |  | cm | ＝ | 0 |  |  | 0.6 |  |  |  |  | 0 |  |  | #N/A |  |  | 0 |  |  | 0 | [6 empty] | 0 |  |  | FALSE
[18 empty] | cm | × |  |  | cm | ＝ | 0 |  |  | 0.6 |  |  |  |  | 0 |  |  | #N/A |  |  | 0 |  |  | 0 | [6 empty] | 0 |  |  | FALSE
[18 empty] | cm | × |  |  | cm | ＝ | 0 |  |  | 0.6 |  |  |  |  | 0 |  |  | #N/A |  |  | 0 |  |  | 0 | [6 empty] | 0 |  |  | FALSE
[6 empty] | 固 定 式 | [6 empty] | 59460 |  |  | 90 |  | cm | × | 90 |  | cm | ＝ | 8100 |  |  | 1.4 |  | 良い |  |  | 1.5 | [18 empty] | FALSE
[6 empty] | 開 閉 式 | [6 empty] | 102900 |  |  | 60 |  | cm | × | 60 |  | cm | ＝ | 3600 |  |  | 1 |  | 普通 |  |  | 1 | [18 empty] | FALSE
[16 empty] | 45 |  | cm | × | 60 |  | cm | ＝ | 2700 |  |  | 0.9 |  | 悪い |  |  | 0.8 | [18 empty] | FALSE
FALSE
[35 empty] | 面積合計及び部分別評点数 | [8 empty] | 0 |  |  |  | 0 |  |  | TRUE
FALSE
FALSE
|  | 建 具・設 備 | [48 empty] | FALSE
TRUE
664 | 建 具 | [38 empty] | 部分別評点数 | [6 empty] | 0 |  |  |  | TRUE
665 | [50 empty] | FALSE
666 | 特 殊 設 備 | [38 empty] | 部分別評点数 | [6 empty] | 0 |  |  |  | TRUE
667 | [50 empty] | FALSE
668 | 建 築 設 備 | [38 empty] | 部分別評点数 | [6 empty] | 0 |  |  |  | TRUE
FALSE
FALSE
|  | 仮設・その他工事 | [48 empty] | FALSE
TRUE
673 | 仮設・その他工事 | [5 empty] | 標準評点数 |  |  |  | 仮設工事の難易 | [5 empty] | 建物の程度(仮設) | [5 empty] | 工事の多少 | [5 empty] | 住宅の形式(その他） | [5 empty] | 補正係数 |  |  |  | 評 点 数 |  |  |  | 延床面積 |  |  |  | 部分別評点数 |  |  |  | TRUE
674 |  | 仮設工事 |  |  |  |  | 0 | [6 empty] | 0 | [5 empty] | 0 |  |  | － |  |  | － |  |  | － |  |  | － |  |  | 0 |  |  |  | 0 |  |  |  | 0 |  |  |  | 0 |  |  |  | TRUE | 仮設工事：仮囲、水盛、遣方、足場、養生、清掃片付け等
|  | その他工事 |  |  |  |  | 0 |  |  |  | － |  |  | － |  |  | － |  |  | － | [5 empty] | 0 | [5 empty] | － |  |  | 0 |  |  |  | 0 |  |  |  | 0 |  |  |  | 0 |  |  |  | TRUE | その他工事：以上に含まれない木工事、金属工事、雑工事
[11 empty] | 困難 |  |  | 1.5 |  |  | 上等(7F～) |  |  | 1.2 |  |  | 多い |  |  | 1.5 |  |  | 一戸建型 上 |  |  | 14820 | [18 empty] | TRUE | （床間・鴨居等造作、樋・棚・梯子・手摺等）
[11 empty] | 普通 |  |  | 1 |  |  | 普通(4～6F) |  |  | 1 |  |  | 普通 |  |  | 1 |  |  | 一戸建型 中 |  |  | 9130 | [18 empty] | TRUE | H30までは明確計算を工事多少0.5としていたが評価基準や解説に沿っていないためR3取りやめ。
[11 empty] | 簡単 |  |  | 0.7 |  |  | 簡単(2～3F) |  |  | 0.9 |  |  | 少ない |  |  | 0.5 |  |  | 一戸建型 並 |  |  | 4940 | [18 empty] | TRUE | 「簡単LGS]０．５は、LGS工倉市のみ適用
[17 empty] | 簡単(1F) |  |  | 0.8 | [8 empty] | 集合型・CB |  |  | 2550 | [18 empty] | TRUE | (～ｈ２７まで、ＬＧＳプレハブは、ＬＧＳ住宅に倣い仮設工事を計上しなかったが、Ｈ３０～住宅で計上するようになったのに合わせ、減点の上計上することとした）
680 | [50 empty] | TRUE
FALSE
TRUE
[37 empty] | 再建築費評点数 | [6 empty] | 0 |  |  |  |  | 点 |  | TRUE
[37 empty] | 基準年調整 ÷ | [6 empty] | 0 |  |  |  |  | 点 |  | FALSE
[37 empty] | 評価額 × |  |  |  |  | 1 |  | 0 |  |  |  |  | 円 |  | TRUE
686 | [36 empty] | １㎡当たり単価 | [6 empty] | 0 |  |  |  |  | 円/㎡ |  | TRUE
FALSE
(参考）税額計算
[33 empty] | 評価額 |  |  |  | 3%分 |  |  |  |  | 4%分 |  |  |  |  | 計
[37 empty] | #DIV/0! |  |  |  |  | #DIV/0! |  |  |  |  | 0
[33 empty] | 課税標準額 |  |  |  | 3%分 |  |  |  |  | 4%分 |  |  |  |  | 計
[37 empty] | #DIV/0! |  |  |  |  | #DIV/0! |  |  |  |  | #DIV/0!
[33 empty] | 税額 |  |  |  | 3%分 |  |  |  |  | 4%分 |  |  |  |  | 計
[37 empty] | #DIV/0! |  |  |  |  | #DIV/0! |  |  |  |  | #DIV/0!
CBについて、施工の程度・資材の質を反映させる壁厚の補正は必要と思われること、工事形態の補正はないため、ＲＣ系から分割
Note on R7: 承継取得の場合、「建築年月日」を選択してください。
Note on C15: ◆評価システムの印刷方法について◆ 全てのシートは、右端の列にあるフィルタで「TRUE」を選択後に印刷してください。 ただし、「調書シート」のみ以下の手順で印刷を行うと、バランスよく出力できます。 ［手順１］ 「セルＤ２」にある数字を覚える。 ［手順２］ 表の一番左上の四角（「セルＡ１の左上」）をクリックし表全体を範囲指定する。 ［手順３］ どこでもいいので「行と行の間の線」をクリックし、行の高さを手順１の数字(ﾋﾟｸｾﾙ)に合わせる。 ［手順４］ 「ＢＡ列」のフィルタで「TRUE」を選択しフィルタリングする。 ［手順５］ 印刷。
Note on Q20: ﾃﾞｯｷﾌﾟﾚｰﾄ、ﾌﾗｯﾄﾃﾞｯｷの評点数は、屋根・床構造の㎡当たり評点数÷㎡あたり質量（H30基準改正通知別紙３Q&Aの非木造問８より）
Note on Q25: 「塗装なし」は、SRC造での使用を想定。 S造は、鉄骨むき出しでは錆びるので通常塗装又はめっきがされている。
Note on Q26: ※ S造 標準
Note on I31: 外部＋内部仕上のうち、「胴縁がある仕上の面積」を入力してください。
Note on P31: 外部＋内部仕上の標準量
Note on AO31: Ｓ 標準
Note on I32: 屋根仕上のうち、「母屋がある仕上の面積」を入力してください。
Note on P32: 屋根仕上(勾配屋根）の標準量
Note on AO32: プレハブ倉庫やユニットハウスのような簡易なもの、四角四面で内壁の施工がないもの等
Note on D52: 解説により、軽量鉄骨は普通厚さ1.2～3.2mm程度のものが使用され、 一般的に4mmが限度とされている。よって4mmを超える場合は重量鉄骨で評価する。 （経年減点補正率基準表も、鉄骨の厚さ4mmを境に区分が分かれている）
Note on Q52: ※ 標準
Note on AO55: Ｓ 標準
Note on AO56: プレハブ倉庫やユニットハウスのような簡易なもの、四角四面で内壁の施工がないもの等
Note on Q66: H27新規項目・H24までのデッキ上コンクリートに相当
Note on Q69: H27新規項目 ・φ6mm想定
Note on AK71: ＣＢ 標準
Note on AK72: ＲＣ 標準
Note on AA74: CB壁体の見付面積
Note on Q75: CB積の上に、RC造の臥梁があるものを想定。 計算単位は、CB部分の面積見付面積
Note on S92: ※ 標準
Note on AB94: H24基準で「不能」となっていましたが、基準上計算できそうなので、とりあえず評点数を入れてます
Note on AJ94: RCの劇場は基準上は設定がありますが、補正の取り方が他と異なるため、調書で対応していません。適宜手作業で調書を修正して使用してください。
Note on S96: ※ 標準
Note on X96: 軽量鉄骨の住宅・アパートは、評点項目・評点数が異なるため別の様式を使用すること
Note on AB96: 軽量鉄骨の基準は、 ・住宅・アパート用 ・工場・倉庫・市場用 ・事務所・店舗・百貨店「等」用 の3種類です。
Note on AJ96: 軽量鉄骨の基準は、 ・住宅・アパート用 ・工場・倉庫・市場用 ・事務所・店舗・百貨店「等」用 の3種類です。
Note on X97: 軽量鉄骨の住宅・アパートは、評点項目・評点数が異なるため別の様式を使用すること
Note on AB97: 軽量鉄骨の基準は、 ・住宅・アパート用 ・工場・倉庫・市場用 ・事務所・店舗・百貨店「等」用 の3種類です。
Note on AJ97: 軽量鉄骨の基準は、 ・住宅・アパート用 ・工場・倉庫・市場用 ・事務所・店舗・百貨店「等」用 の3種類です。
Note on O99: 劇場用はホール部分の階高
Note on W99: 設置されている天吊クレーンの力量
Note on AC103: Ｓ 標準 ＲＣ 標準
Note on AV103: ※古材補正0.70根拠 地方税質疑応答集 <月刊地方税別冊＞544P
Note on AC104: Ｓプレハブ倉庫やユニットハウスのような簡易なもの、四角四面で内壁の施工がないもの等
Note on T107: ｔ 数入力
Note on AF107: 壁面積の大小の補正を適用する場合のみ壁面積の入力欄が表示されます。
Note on W117: とりあえず ゴム量の補正として 面積→外径の二乗に比例で
Note on Q130: 深さ5m
Note on Q131: 深さ１ｍ
Note on AC131: 標準
Note on AG131: 標準
Note on U133: 増点超可
Note on Y140: 標準
Note on U142: 増点超可
Note on F145: R3評価替え質疑応答集Q3から (木造転用）
Note on Q151: 標準
Note on Z159: 解説により、杭の直径は末口径（小さい方）を採用
Note on F160: H24基準までの、地階の有無による区分がなくなりました。
Note on AJ167: 解説により補正は上限止（自動）
Note on O171: 実務提要により、地階の無い場合でも使用可能
Note on Z171: 解説により、杭の直径は末口径（小さい方）を採用
Note on Z175: 解説により補正は上限止（自動）
Note on AE175: 解説により補正は上限止（自動）
Note on AO309: プレハブ方式の外部仕上は0.70補正
Note on E360: 質疑応答より ・断熱材 並 グラスウール50mm程度 ・断熱材 中 グラスウール100mm程度 ・断熱材 上 グラスウールボード50mm程度
Note on E450: 質疑応答より ・断熱材 並 グラスウール50mm程度 ・断熱材 中 グラスウール100mm程度 ・断熱材 上 グラスウールボード50mm程度
Note on E526: 質疑応答より ・断熱材 並 グラスウール50mm程度 ・断熱材 中 グラスウール100mm程度 ・断熱材 上 グラスウールボード50mm程度
Note on E587: 質疑応答より ・断熱材 並 グラスウール50mm程度 ・断熱材 中 グラスウール100mm程度 ・断熱材 上 グラスウールボード50mm程度 ペフ：→並とする（担当者会議申合せ）
Note on E641: 質疑応答より ・断熱材 並 グラスウール50mm程度 ・断熱材 中 グラスウール100mm程度 ・断熱材 上 グラスウールボード50mm程度 ペフ：→並とする（担当者会議申合せ）
Note on W673: 塔屋除く（足場等工事内容の性質から主体準拠）
Note on AD675: 住宅・アパート 以外入力不要
Note on Z677: 原則
Note on N678: ＬＧＳ(工倉市）以外：簡単０．７を標準 ＬＧＳ（工倉市）：簡単ＬＧＳ０．５を標準
Note on Z678: 施工がない場合例外的に選択可
Note on AQ684: ※R2以前新築の建物をR3基準で 評価の場合等、基準年の調整が必要な場合にのみ入力してください。 R3基準→H30基準 1.07 R3基準→H27基準 1.07×1.06＝1.1342

## 見積拾
|  |  |  | 主体基礎 |  | 各種構造 |  | 各種骨組 |  | 外壁仕上 |  | 内壁仕上 |  | 床 仕 上 |  | 天井仕上 |  | 屋根仕上
| ◆見積拾補助表◆ | [17 empty] | TRUE
6 | 主体基礎 | 鉄骨 | [16 empty] | FALSE
|  |  | 見積 |  | ＋ |  | ＋ |  | ＋ |  | ＋ |  | ＋ |  | ＋ |  | ＝ | 0 | FALSE
|  |  | 見積 |  | ＋ |  | ＋ |  | ＋ |  | ＋ |  | ＋ |  | ＋ |  | ＝ | 0 | FALSE
|  |  | 見積 |  | ＋ |  | ＋ |  | ＋ |  | ＋ |  | ＋ |  | ＋ |  | ＝ | 0 | FALSE
10 |  | 耐火被覆 | [16 empty] | FALSE
|  |  | 見積 |  | ＋ |  | ＋ |  | ＋ |  | ＋ |  | ＋ |  | ＋ |  | ＝ | 0 | FALSE
|  |  | 見積 |  | ＋ |  | ＋ |  | ＋ |  | ＋ |  | ＋ |  | ＋ |  | ＝ | 0 | FALSE
|  |  | 見積 |  | ＋ |  | ＋ |  | ＋ |  | ＋ |  | ＋ |  | ＋ |  | ＝ | 0 | FALSE
14 |  | 軽量鉄骨 | [16 empty] | FALSE
|  |  | 見積 |  | ＋ |  | ＋ |  | ＋ |  | ＋ |  | ＋ |  | ＋ |  | ＝ | 0 | FALSE
16 |  | 鉄筋コンクリート等 | [16 empty] | FALSE
|  |  | 見積 |  | ＋ |  | ＋ |  | ＋ |  | ＋ |  | ＋ |  | ＋ |  | ＝ | 0 | FALSE | ←この行だけ、鉄筋用に小数第３位まで表示するようにしてあります。
|  |  | 見積 |  | ＋ |  | ＋ |  | ＋ |  | ＋ |  | ＋ |  | ＋ |  | ＝ | 0 | FALSE
|  |  | 見積 |  | ＋ |  | ＋ |  | ＋ |  | ＋ |  | ＋ |  | ＋ |  | ＝ | 0 | FALSE
|  |  | 見積 |  | ＋ |  | ＋ |  | ＋ |  | ＋ |  | ＋ |  | ＋ |  | ＝ | 0 | FALSE
|  |  | 見積 |  | ＋ |  | ＋ |  | ＋ |  | ＋ |  | ＋ |  | ＋ |  | ＝ | 0 | FALSE
|  |  | 見積 |  | ＋ |  | ＋ |  | ＋ |  | ＋ |  | ＋ |  | ＋ |  | ＝ | 0 | FALSE
|  |  | 見積 |  | ＋ |  | ＋ |  | ＋ |  | ＋ |  | ＋ |  | ＋ |  | ＝ | 0 | FALSE
24 |  | コンクリートブロック | [16 empty] | FALSE
|  | コンクリートブロック ［臥梁共］（㎡） | 見積 |  | ＋ |  | ＋ |  | ＋ |  | ＋ |  | ＋ |  | ＋ |  | ＝ | 0 | FALSE
26 |  | 根伐工事 | [16 empty] | FALSE
|  | 根伐土量（m3） | 見積 |  | ＋ |  | ＋ |  | ＋ |  | ＋ |  | ＋ |  | ＋ |  | ＝ | 0 | FALSE
28 |  | 布（ベタ）基礎 | [16 empty] | FALSE
|  |  | 見積 |  | ＋ |  | ＋ |  | ＋ |  | ＋ |  | ＋ |  | ＋ |  | ＝ | 0 | FALSE
|  |  | 見積 |  | ＋ |  | ＋ |  | ＋ |  | ＋ |  | ＋ |  | ＋ |  | ＝ | 0 | FALSE
|  |  | 見積 |  | ＋ |  | ＋ |  | ＋ |  | ＋ |  | ＋ |  | ＋ |  | ＝ | 0 | FALSE
32 |  | 独立基礎 | [16 empty] | FALSE
|  |  | 見積 |  | ＋ |  | ＋ |  | ＋ |  | ＋ |  | ＋ |  | ＋ |  | ＝ | 0 | FALSE
34 |  | 杭打事業 | [16 empty] | FALSE
|  |  | 見積 | <調書直接入力> |  |  | ※黄色をクリックすると入力画面（調書シートの杭）へジャンプします。 | [11 empty] | FALSE
[16 empty] | 合 計 |  | － | FALSE
39 | 屋根構造 |  | 見積 |  | ＋ |  | ＋ |  | ＋ |  | ＋ |  | ＋ |  | ＋ |  | ＝ | 0 | FALSE
|  |  | 見積 |  | ＋ |  | ＋ |  | ＋ |  | ＋ |  | ＋ |  | ＋ |  | ＝ | 0 | FALSE
|  |  | 見積 |  | ＋ |  | ＋ |  | ＋ |  | ＋ |  | ＋ |  | ＋ |  | ＝ | 0 | FALSE
|  |  | 見積 |  | ＋ |  | ＋ |  | ＋ |  | ＋ |  | ＋ |  | ＋ |  | ＝ | 0 | FALSE
|  |  | 見積 |  | ＋ |  | ＋ |  | ＋ |  | ＋ |  | ＋ |  | ＋ |  | ＝ | 0 | FALSE
[16 empty] | 構造合計 |  | 0 | FALSE
| 床 構 造 |  | 見積 |  | ＋ |  | ＋ |  | ＋ |  | ＋ |  | ＋ |  | ＋ |  | ＝ | 0 | FALSE
|  |  | 見積 |  | ＋ |  | ＋ |  | ＋ |  | ＋ |  | ＋ |  | ＋ |  | ＝ | 0 | FALSE
|  |  | 見積 |  | ＋ |  | ＋ |  | ＋ |  | ＋ |  | ＋ |  | ＋ |  | ＝ | 0 | FALSE
|  |  | 見積 |  | ＋ |  | ＋ |  | ＋ |  | ＋ |  | ＋ |  | ＋ |  | ＝ | 0 | FALSE
|  |  | 見積 |  | ＋ |  | ＋ |  | ＋ |  | ＋ |  | ＋ |  | ＋ |  | ＝ | 0 | FALSE
[16 empty] | 構造合計 |  | 0 | FALSE
55 | 外 周 壁 骨 組 |  | 見積 |  | ＋ |  | ＋ |  | ＋ |  | ＋ |  | ＋ |  | ＋ |  | ＝ | 0 | FALSE
|  |  | 見積 |  | ＋ |  | ＋ |  | ＋ |  | ＋ |  | ＋ |  | ＋ |  | ＝ | 0 | FALSE
|  |  | 見積 |  | ＋ |  | ＋ |  | ＋ |  | ＋ |  | ＋ |  | ＋ |  | ＝ | 0 | FALSE
|  |  | 見積 |  | ＋ |  | ＋ |  | ＋ |  | ＋ |  | ＋ |  | ＋ |  | ＝ | 0 | FALSE
|  |  | 見積 |  | ＋ |  | ＋ |  | ＋ |  | ＋ |  | ＋ |  | ＋ |  | ＝ | 0 | FALSE
[16 empty] | 構造合計 |  | 0 | FALSE
| 間 仕 切 骨 組 |  | 見積 |  | ＋ |  | ＋ |  | ＋ |  | ＋ |  | ＋ |  | ＋ |  | ＝ | 0 | FALSE
|  |  | 見積 |  | ＋ |  | ＋ |  | ＋ |  | ＋ |  | ＋ |  | ＋ |  | ＝ | 0 | FALSE
|  |  | 見積 |  | ＋ |  | ＋ |  | ＋ |  | ＋ |  | ＋ |  | ＋ |  | ＝ | 0 | FALSE
|  |  | 見積 |  | ＋ |  | ＋ |  | ＋ |  | ＋ |  | ＋ |  | ＋ |  | ＝ | 0 | FALSE
|  |  | 見積 |  | ＋ |  | ＋ |  | ＋ |  | ＋ |  | ＋ |  | ＋ |  | ＝ | 0 | FALSE
[16 empty] | 構造合計 |  | 0 | FALSE
71 | 外壁仕上 | 下地 | 見積 |  | ＋ |  | ＋ |  | ＋ |  | ＋ |  | ＋ |  | ＋ |  | ＝ | 0 | FALSE
|  |  | 見積 |  | ＋ |  | ＋ |  | ＋ |  | ＋ |  | ＋ |  | ＋ |  | ＝ | 0 | FALSE
|  |  | 見積 |  | ＋ |  | ＋ |  | ＋ |  | ＋ |  | ＋ |  | ＋ |  | ＝ | 0 | FALSE
|  |  | 見積 |  | ＋ |  | ＋ |  | ＋ |  | ＋ |  | ＋ |  | ＋ |  | ＝ | 0 | FALSE
|  |  | 見積 |  | ＋ |  | ＋ |  | ＋ |  | ＋ |  | ＋ |  | ＋ |  | ＝ | 0 | FALSE
|  |  | 見積 |  | ＋ |  | ＋ |  | ＋ |  | ＋ |  | ＋ |  | ＋ |  | ＝ | 0 | FALSE
|  |  | 見積 |  | ＋ |  | ＋ |  | ＋ |  | ＋ |  | ＋ |  | ＋ |  | ＝ | 0 | FALSE
|  |  | 見積 |  | ＋ |  | ＋ |  | ＋ |  | ＋ |  | ＋ |  | ＋ |  | ＝ | 0 | FALSE
|  |  | 見積 |  | ＋ |  | ＋ |  | ＋ |  | ＋ |  | ＋ |  | ＋ |  | ＝ | 0 | FALSE
|  |  | 見積 |  | ＋ |  | ＋ |  | ＋ |  | ＋ |  | ＋ |  | ＋ |  | ＝ | 0 | FALSE
|  | 断熱 | 見積 |  | ＋ |  | ＋ |  | ＋ |  | ＋ |  | ＋ |  | ＋ |  | ＝ | 0 | FALSE
|  |  | 見積 |  | ＋ |  | ＋ |  | ＋ |  | ＋ |  | ＋ |  | ＋ |  | ＝ | 0 | FALSE
|  |  | 見積 |  | ＋ |  | ＋ |  | ＋ |  | ＋ |  | ＋ |  | ＋ |  | ＝ | 0 | FALSE
|  |  | 見積 |  | ＋ |  | ＋ |  | ＋ |  | ＋ |  | ＋ |  | ＋ |  | ＝ | 0 | FALSE
|  |  | 見積 |  | ＋ |  | ＋ |  | ＋ |  | ＋ |  | ＋ |  | ＋ |  | ＝ | 0 | FALSE
[16 empty] | 仕上合計 |  | 0 | FALSE
89 | 内壁仕上 | 下地 | 見積 |  | ＋ |  | ＋ |  | ＋ |  | ＋ |  | ＋ |  | ＋ |  | ＝ | 0 | FALSE
|  |  | 見積 |  | ＋ |  | ＋ |  | ＋ |  | ＋ |  | ＋ |  | ＋ |  | ＝ | 0 | FALSE
|  |  | 見積 |  | ＋ |  | ＋ |  | ＋ |  | ＋ |  | ＋ |  | ＋ |  | ＝ | 0 | FALSE
|  |  | 見積 |  | ＋ |  | ＋ |  | ＋ |  | ＋ |  | ＋ |  | ＋ |  | ＝ | 0 | FALSE
|  |  | 見積 |  | ＋ |  | ＋ |  | ＋ |  | ＋ |  | ＋ |  | ＋ |  | ＝ | 0 | FALSE
|  |  | 見積 |  | ＋ |  | ＋ |  | ＋ |  | ＋ |  | ＋ |  | ＋ |  | ＝ | 0 | FALSE
|  |  | 見積 |  | ＋ |  | ＋ |  | ＋ |  | ＋ |  | ＋ |  | ＋ |  | ＝ | 0 | FALSE
|  |  | 見積 |  | ＋ |  | ＋ |  | ＋ |  | ＋ |  | ＋ |  | ＋ |  | ＝ | 0 | FALSE
|  |  | 見積 |  | ＋ |  | ＋ |  | ＋ |  | ＋ |  | ＋ |  | ＋ |  | ＝ | 0 | FALSE
|  |  | 見積 |  | ＋ |  | ＋ |  | ＋ |  | ＋ |  | ＋ |  | ＋ |  | ＝ | 0 | FALSE
|  |  | 見積 |  | ＋ |  | ＋ |  | ＋ |  | ＋ |  | ＋ |  | ＋ |  | ＝ | 0 | FALSE
|  |  | 見積 |  | ＋ |  | ＋ |  | ＋ |  | ＋ |  | ＋ |  | ＋ |  | ＝ | 0 | FALSE
|  |  | 見積 |  | ＋ |  | ＋ |  | ＋ |  | ＋ |  | ＋ |  | ＋ |  | ＝ | 0 | FALSE
|  |  | 見積 |  | ＋ |  | ＋ |  | ＋ |  | ＋ |  | ＋ |  | ＋ |  | ＝ | 0 | FALSE
|  |  | 見積 |  | ＋ |  | ＋ |  | ＋ |  | ＋ |  | ＋ |  | ＋ |  | ＝ | 0 | FALSE
|  |  | 見積 |  | ＋ |  | ＋ |  | ＋ |  | ＋ |  | ＋ |  | ＋ |  | ＝ | 0 | FALSE
|  | 断熱 | 見積 |  | ＋ |  | ＋ |  | ＋ |  | ＋ |  | ＋ |  | ＋ |  | ＝ | 0 | FALSE
|  |  | 見積 |  | ＋ |  | ＋ |  | ＋ |  | ＋ |  | ＋ |  | ＋ |  | ＝ | 0 | FALSE
|  |  | 見積 |  | ＋ |  | ＋ |  | ＋ |  | ＋ |  | ＋ |  | ＋ |  | ＝ | 0 | FALSE
|  |  | 見積 |  | ＋ |  | ＋ |  | ＋ |  | ＋ |  | ＋ |  | ＋ |  | ＝ | 0 | FALSE
|  |  | 見積 |  | ＋ |  | ＋ |  | ＋ |  | ＋ |  | ＋ |  | ＋ |  | ＝ | 0 | FALSE
[16 empty] | 仕上合計 |  | 0 | FALSE
113 | 床 仕 上 | 下地 | 見積 |  | ＋ |  | ＋ |  | ＋ |  | ＋ |  | ＋ |  | ＋ |  | ＝ | 0 | FALSE
|  |  | 見積 |  | ＋ |  | ＋ |  | ＋ |  | ＋ |  | ＋ |  | ＋ |  | ＝ | 0 | FALSE
|  |  | 見積 |  | ＋ |  | ＋ |  | ＋ |  | ＋ |  | ＋ |  | ＋ |  | ＝ | 0 | FALSE
|  |  | 見積 |  | ＋ |  | ＋ |  | ＋ |  | ＋ |  | ＋ |  | ＋ |  | ＝ | 0 | FALSE
|  |  | 見積 |  | ＋ |  | ＋ |  | ＋ |  | ＋ |  | ＋ |  | ＋ |  | ＝ | 0 | FALSE
|  |  | 見積 |  | ＋ |  | ＋ |  | ＋ |  | ＋ |  | ＋ |  | ＋ |  | ＝ | 0 | FALSE
|  |  | 見積 |  | ＋ |  | ＋ |  | ＋ |  | ＋ |  | ＋ |  | ＋ |  | ＝ | 0 | FALSE
|  |  | 見積 |  | ＋ |  | ＋ |  | ＋ |  | ＋ |  | ＋ |  | ＋ |  | ＝ | 0 | FALSE
|  |  | 見積 |  | ＋ |  | ＋ |  | ＋ |  | ＋ |  | ＋ |  | ＋ |  | ＝ | 0 | FALSE
|  |  | 見積 |  | ＋ |  | ＋ |  | ＋ |  | ＋ |  | ＋ |  | ＋ |  | ＝ | 0 | FALSE
|  |  | 見積 |  | ＋ |  | ＋ |  | ＋ |  | ＋ |  | ＋ |  | ＋ |  | ＝ | 0 | FALSE
|  |  | 見積 |  | ＋ |  | ＋ |  | ＋ |  | ＋ |  | ＋ |  | ＋ |  | ＝ | 0 | FALSE
|  |  | 見積 |  | ＋ |  | ＋ |  | ＋ |  | ＋ |  | ＋ |  | ＋ |  | ＝ | 0 | FALSE
|  |  | 見積 |  | ＋ |  | ＋ |  | ＋ |  | ＋ |  | ＋ |  | ＋ |  | ＝ | 0 | FALSE
|  |  | 見積 |  | ＋ |  | ＋ |  | ＋ |  | ＋ |  | ＋ |  | ＋ |  | ＝ | 0 | FALSE
|  |  | 見積 |  | ＋ |  | ＋ |  | ＋ |  | ＋ |  | ＋ |  | ＋ |  | ＝ | 0 | FALSE
|  | 断熱 | 見積 |  | ＋ |  | ＋ |  | ＋ |  | ＋ |  | ＋ |  | ＋ |  | ＝ | 0 | FALSE
|  |  | 見積 |  | ＋ |  | ＋ |  | ＋ |  | ＋ |  | ＋ |  | ＋ |  | ＝ | 0 | FALSE
|  |  | 見積 |  | ＋ |  | ＋ |  | ＋ |  | ＋ |  | ＋ |  | ＋ |  | ＝ | 0 | FALSE
|  |  | 見積 |  | ＋ |  | ＋ |  | ＋ |  | ＋ |  | ＋ |  | ＋ |  | ＝ | 0 | FALSE
|  |  | 見積 |  | ＋ |  | ＋ |  | ＋ |  | ＋ |  | ＋ |  | ＋ |  | ＝ | 0 | FALSE
[16 empty] | 仕上合計 |  | 0 | FALSE
137 | 天井仕上 | 下地 | 見積 |  | ＋ |  | ＋ |  | ＋ |  | ＋ |  | ＋ |  | ＋ |  | ＝ | 0 | FALSE
|  |  | 見積 |  | ＋ |  | ＋ |  | ＋ |  | ＋ |  | ＋ |  | ＋ |  | ＝ | 0 | FALSE
|  |  | 見積 |  | ＋ |  | ＋ |  | ＋ |  | ＋ |  | ＋ |  | ＋ |  | ＝ | 0 | FALSE
|  |  | 見積 |  | ＋ |  | ＋ |  | ＋ |  | ＋ |  | ＋ |  | ＋ |  | ＝ | 0 | FALSE
|  |  | 見積 |  | ＋ |  | ＋ |  | ＋ |  | ＋ |  | ＋ |  | ＋ |  | ＝ | 0 | FALSE
|  |  | 見積 |  | ＋ |  | ＋ |  | ＋ |  | ＋ |  | ＋ |  | ＋ |  | ＝ | 0 | FALSE
|  |  | 見積 |  | ＋ |  | ＋ |  | ＋ |  | ＋ |  | ＋ |  | ＋ |  | ＝ | 0 | FALSE
|  |  | 見積 |  | ＋ |  | ＋ |  | ＋ |  | ＋ |  | ＋ |  | ＋ |  | ＝ | 0 | FALSE
|  |  | 見積 |  | ＋ |  | ＋ |  | ＋ |  | ＋ |  | ＋ |  | ＋ |  | ＝ | 0 | FALSE
|  |  | 見積 |  | ＋ |  | ＋ |  | ＋ |  | ＋ |  | ＋ |  | ＋ |  | ＝ | 0 | FALSE
|  | 断熱 | 見積 |  | ＋ |  | ＋ |  | ＋ |  | ＋ |  | ＋ |  | ＋ |  | ＝ | 0 | FALSE
|  |  | 見積 |  | ＋ |  | ＋ |  | ＋ |  | ＋ |  | ＋ |  | ＋ |  | ＝ | 0 | FALSE
|  |  | 見積 |  | ＋ |  | ＋ |  | ＋ |  | ＋ |  | ＋ |  | ＋ |  | ＝ | 0 | FALSE
|  |  | 見積 |  | ＋ |  | ＋ |  | ＋ |  | ＋ |  | ＋ |  | ＋ |  | ＝ | 0 | FALSE
|  |  | 見積 |  | ＋ |  | ＋ |  | ＋ |  | ＋ |  | ＋ |  | ＋ |  | ＝ | 0 | FALSE
[16 empty] | 仕上合計 |  | 0 | FALSE
155 | 屋根仕上 | 下地 | 見積 |  | ＋ |  | ＋ |  | ＋ |  | ＋ |  | ＋ |  | ＋ |  | ＝ | 0 | FALSE
|  |  | 見積 |  | ＋ |  | ＋ |  | ＋ |  | ＋ |  | ＋ |  | ＋ |  | ＝ | 0 | FALSE
|  |  | 見積 |  | ＋ |  | ＋ |  | ＋ |  | ＋ |  | ＋ |  | ＋ |  | ＝ | 0 | FALSE
|  |  | 見積 |  | ＋ |  | ＋ |  | ＋ |  | ＋ |  | ＋ |  | ＋ |  | ＝ | 0 | FALSE
|  |  | 見積 |  | ＋ |  | ＋ |  | ＋ |  | ＋ |  | ＋ |  | ＋ |  | ＝ | 0 | FALSE
|  |  | 見積 |  | ＋ |  | ＋ |  | ＋ |  | ＋ |  | ＋ |  | ＋ |  | ＝ | 0 | FALSE
|  |  | 見積 |  | ＋ |  | ＋ |  | ＋ |  | ＋ |  | ＋ |  | ＋ |  | ＝ | 0 | FALSE
|  |  | 見積 |  | ＋ |  | ＋ |  | ＋ |  | ＋ |  | ＋ |  | ＋ |  | ＝ | 0 | FALSE
|  |  | 見積 |  | ＋ |  | ＋ |  | ＋ |  | ＋ |  | ＋ |  | ＋ |  | ＝ | 0 | FALSE
|  |  | 見積 |  | ＋ |  | ＋ |  | ＋ |  | ＋ |  | ＋ |  | ＋ |  | ＝ | 0 | FALSE
|  | 断熱 | 見積 |  | ＋ |  | ＋ |  | ＋ |  | ＋ |  | ＋ |  | ＋ |  | ＝ | 0 | FALSE
|  |  | 見積 |  | ＋ |  | ＋ |  | ＋ |  | ＋ |  | ＋ |  | ＋ |  | ＝ | 0 | FALSE
|  |  | 見積 |  | ＋ |  | ＋ |  | ＋ |  | ＋ |  | ＋ |  | ＋ |  | ＝ | 0 | FALSE
|  |  | 見積 |  | ＋ |  | ＋ |  | ＋ |  | ＋ |  | ＋ |  | ＋ |  | ＝ | 0 | FALSE
|  |  | 見積 |  | ＋ |  | ＋ |  | ＋ |  | ＋ |  | ＋ |  | ＋ |  | ＝ | 0 | FALSE
|  | 天窓 | 見積 | <調書直接入力> |  |  | ※黄色をクリックすると入力画面（調書シートの屋根仕上の天窓）へジャンプします。 | [11 empty] | FALSE
|  |  | 見積 | [15 empty] | FALSE
[16 empty] | 仕上合計 |  | 0 | FALSE

## 基礎・屋根・外壁
●補助票＜屋根及び外部仕上面積計算書＞ | [26 empty] | TRUE
TRUE
FALSE
RC基礎延長 （ｍ） | 辺 長 | [24 empty] | 基礎延長合計 | FALSE
|  | ＋ |  |  | ＋ |  | ＋ |  |  | ＋ |  | ＋ |  |  | ＋ |  | ＋ |  |  | ＋ |  | ＋ |  |  | ＝ | 0 | FALSE
|  | ＋ |  |  | ＋ |  | ＋ |  |  | ＋ |  | ＋ |  |  | ＋ |  | ＋ |  |  | ＋ |  | ＋ |  |  |  |  | FALSE
|  | ＋ |  |  | ＋ |  | ＋ |  |  | ＋ |  | ＋ |  |  | ＋ |  | ＋ |  |  | ＋ |  | ＋ |  |  |  |  | FALSE
|  | ＋ |  |  | ＋ |  | ＋ |  |  | ＋ |  | ＋ |  |  | ＋ |  | ＋ |  |  | ＋ |  | ＋ |  |  |  |  | FALSE
|  | ＋ |  |  | ＋ |  | ＋ |  |  | ＋ |  | ＋ |  |  | ＋ |  | ＋ |  |  | ＋ |  | ＋ |  |  |  |  | FALSE
FALSE
CB基礎延長 （ｍ） | 辺 長 | [24 empty] | 基礎延長合計 | FALSE
|  | ＋ |  |  | ＋ |  | ＋ |  |  | ＋ |  | ＋ |  |  | ＋ |  | ＋ |  |  | ＋ |  | ＋ |  |  | ＝ | 0 | FALSE
|  | ＋ |  |  | ＋ |  | ＋ |  |  | ＋ |  | ＋ |  |  | ＋ |  | ＋ |  |  | ＋ |  | ＋ |  |  |  |  | FALSE
FALSE
独立基礎 （個） | 個 数 | [24 empty] | 独立基礎合計 | FALSE
|  | ＋ |  |  | ＋ |  | ＋ |  |  | ＋ |  | ＋ |  |  | ＋ |  | ＋ |  |  | ＋ |  | ＋ |  |  | ＝ | 0 | FALSE
FALSE
屋根構造 | （名称自由入力） |  |  |  |  | （名称自由入力） |  |  |  |  | （名称自由入力） |  |  |  |  | （名称自由入力） |  |  |  |  | （名称自由入力） | [5 empty] | FALSE
| 横 | 縦 |  | 面積 |  | 横 | 縦 |  | 面積 |  | 横 | 縦 |  | 面積 |  | 横 | 縦 |  | 面積 |  | 横 | 縦 |  | 面積 |  |  | FALSE
|  |  |  | 0 |  |  |  |  | 0 |  |  |  |  | 0 |  |  |  |  | 0 |  |  |  |  | 0 |  |  | FALSE
|  |  |  | 0 |  |  |  |  | 0 |  |  |  |  | 0 |  |  |  |  | 0 |  |  |  |  | 0 |  |  | FALSE
|  |  |  | 0 |  |  |  |  | 0 |  |  |  |  | 0 |  |  |  |  | 0 |  |  |  |  | 0 |  |  | FALSE
|  |  |  | 0 |  |  |  |  | 0 |  |  |  |  | 0 |  |  |  |  | 0 |  |  |  |  | 0 |  |  | FALSE
|  |  |  | 0 |  |  |  |  | 0 |  |  |  |  | 0 |  |  |  |  | 0 |  |  |  |  | 0 |  |  | FALSE
|  |  |  | 0 |  |  |  |  | 0 |  |  |  |  | 0 |  |  |  |  | 0 |  |  |  |  | 0 |  |  | FALSE
|  |  |  | 0 |  |  |  |  | 0 |  |  |  |  | 0 |  |  |  |  | 0 |  |  |  |  | 0 |  |  | FALSE
|  |  |  | 0 |  |  |  |  | 0 |  |  |  |  | 0 |  |  |  |  | 0 |  |  |  |  | 0 |  |  | FALSE
|  |  |  | 0 |  |  |  |  | 0 |  |  |  |  | 0 |  |  |  |  | 0 |  |  |  |  | 0 |  |  | FALSE
|  |  |  | 0 |  |  |  |  | 0 |  |  |  |  | 0 |  |  |  |  | 0 |  |  |  |  | 0 |  |  | FALSE
|  |  |  | 0 |  |  |  |  | 0 |  |  |  |  | 0 |  |  |  |  | 0 |  |  |  |  | 0 |  |  | FALSE
|  |  |  | 0 |  |  |  |  | 0 |  |  |  |  | 0 |  |  |  |  | 0 |  |  |  |  | 0 |  |  | FALSE
|  |  |  | 0 |  |  |  |  | 0 |  |  |  |  | 0 |  |  |  |  | 0 |  |  |  |  | 0 |  |  | FALSE
|  |  |  | 0 |  |  |  |  | 0 |  |  |  |  | 0 |  |  |  |  | 0 |  |  |  |  | 0 |  |  | FALSE
|  |  |  | 0 |  |  |  |  | 0 |  |  |  |  | 0 |  |  |  |  | 0 |  |  |  |  | 0 |  |  | FALSE
|  |  |  | 0 |  |  |  |  | 0 |  |  |  |  | 0 |  |  |  |  | 0 |  |  |  |  | 0 |  |  | FALSE
構造名称 | [26 empty] | FALSE
面積 | 0 |  |  |  |  | 0 |  |  |  |  | 0 |  |  |  |  | 0 |  |  |  |  | 0 | [5 empty] | FALSE | 投影面積と勾配から、仕上面の面積の計算ができるようにしています。
勾配 | 0 |  | ／ | 10 |  | 0 |  | ／ | 10 |  | 0 |  | ／ | 10 |  | 0 |  | ／ | 10 |  |  |  | ／ |  |  |  | FALSE | 「勾配」は、陸屋根の場合や、仕上の実寸法を入れた場合は、「０／１」等（分子０、分母０以外）とすること
建具開口 | [25 empty] | 屋根構造合計 | FALSE
構造面積 | 0 |  |  |  |  | 0 |  |  |  |  | 0 |  |  |  |  | 0 |  |  |  |  | 0 |  |  |  |  | 0 | FALSE
FALSE
屋根構造 （予備） | （名称自由入力） |  |  |  |  | （名称自由入力） |  |  |  |  | （名称自由入力） |  |  |  |  | （名称自由入力） |  |  |  |  | （名称自由入力） | [5 empty] | FALSE
| 横 | 縦 |  | 面積 |  | 横 | 縦 |  | 面積 |  | 横 | 縦 |  | 面積 |  | 横 | 縦 |  | 面積 |  | 横 | 縦 |  | 面積 |  |  | FALSE
|  |  |  | 0 |  |  |  |  | 0 |  |  |  |  | 0 |  |  |  |  | 0 |  |  |  |  | 0 |  |  | FALSE
|  |  |  | 0 |  |  |  |  | 0 |  |  |  |  | 0 |  |  |  |  | 0 |  |  |  |  | 0 |  |  | FALSE
|  |  |  | 0 |  |  |  |  | 0 |  |  |  |  | 0 |  |  |  |  | 0 |  |  |  |  | 0 |  |  | FALSE
|  |  |  | 0 |  |  |  |  | 0 |  |  |  |  | 0 |  |  |  |  | 0 |  |  |  |  | 0 |  |  | FALSE
|  |  |  | 0 |  |  |  |  | 0 |  |  |  |  | 0 |  |  |  |  | 0 |  |  |  |  | 0 |  |  | FALSE
|  |  |  | 0 |  |  |  |  | 0 |  |  |  |  | 0 |  |  |  |  | 0 |  |  |  |  | 0 |  |  | FALSE
|  |  |  | 0 |  |  |  |  | 0 |  |  |  |  | 0 |  |  |  |  | 0 |  |  |  |  | 0 |  |  | FALSE
|  |  |  | 0 |  |  |  |  | 0 |  |  |  |  | 0 |  |  |  |  | 0 |  |  |  |  | 0 |  |  | FALSE
|  |  |  | 0 |  |  |  |  | 0 |  |  |  |  | 0 |  |  |  |  | 0 |  |  |  |  | 0 |  |  | FALSE
|  |  |  | 0 |  |  |  |  | 0 |  |  |  |  | 0 |  |  |  |  | 0 |  |  |  |  | 0 |  |  | FALSE
|  |  |  | 0 |  |  |  |  | 0 |  |  |  |  | 0 |  |  |  |  | 0 |  |  |  |  | 0 |  |  | FALSE
|  |  |  | 0 |  |  |  |  | 0 |  |  |  |  | 0 |  |  |  |  | 0 |  |  |  |  | 0 |  |  | FALSE
|  |  |  | 0 |  |  |  |  | 0 |  |  |  |  | 0 |  |  |  |  | 0 |  |  |  |  | 0 |  |  | FALSE
|  |  |  | 0 |  |  |  |  | 0 |  |  |  |  | 0 |  |  |  |  | 0 |  |  |  |  | 0 |  |  | FALSE
|  |  |  | 0 |  |  |  |  | 0 |  |  |  |  | 0 |  |  |  |  | 0 |  |  |  |  | 0 |  |  | FALSE
|  |  |  | 0 |  |  |  |  | 0 |  |  |  |  | 0 |  |  |  |  | 0 |  |  |  |  | 0 |  |  | FALSE
構造名称 | [26 empty] | FALSE
面 積 | 0 |  |  |  |  | 0 |  |  |  |  | 0 |  |  |  |  | 0 |  |  |  |  | 0 | [5 empty] | FALSE
勾配 | 0 |  | ／ | 10 |  | 0 |  | ／ | 10 |  | 0 |  | ／ | 10 |  | 0 |  | ／ | 10 |  | 0 |  | ／ | 10 |  |  | FALSE | 「勾配」は、陸屋根の場合や、仕上の実寸法を入れた場合は、「０／１」等（分子０、分母０以外）とすること
建具開口 | [26 empty] | FALSE
構造面積 | 0 |  |  |  |  | 0 |  |  |  |  | 0 |  |  |  |  | 0 |  |  |  |  | 0 | [5 empty] | FALSE
FALSE
屋根仕上 | （名称自由入力） |  |  |  |  | （名称自由入力） |  |  |  |  | （名称自由入力） |  |  |  |  | （名称自由入力） |  |  |  |  | （名称自由入力） | [5 empty] | FALSE
| 横 | 縦 |  | 面積 |  | 横 | 縦 |  | 面積 |  | 横 | 縦 |  | 面積 |  | 横 | 縦 |  | 面積 |  | 横 | 縦 |  | 面積 |  |  | FALSE
|  |  |  | 0 |  |  |  |  | 0 |  |  |  |  | 0 |  |  |  |  | 0 |  |  |  |  | 0 |  |  | FALSE
|  |  |  | 0 |  |  |  |  | 0 |  |  |  |  | 0 |  |  |  |  | 0 |  |  |  |  | 0 |  |  | FALSE
|  |  |  | 0 |  |  |  |  | 0 |  |  |  |  | 0 |  |  |  |  | 0 |  |  |  |  | 0 |  |  | FALSE
|  |  |  | 0 |  |  |  |  | 0 |  |  |  |  | 0 |  |  |  |  | 0 |  |  |  |  | 0 |  |  | FALSE
|  |  |  | 0 |  |  |  |  | 0 |  |  |  |  | 0 |  |  |  |  | 0 |  |  |  |  | 0 |  |  | FALSE
|  |  |  | 0 |  |  |  |  | 0 |  |  |  |  | 0 |  |  |  |  | 0 |  |  |  |  | 0 |  |  | FALSE
|  |  |  | 0 |  |  |  |  | 0 |  |  |  |  | 0 |  |  |  |  | 0 |  |  |  |  | 0 |  |  | FALSE
|  |  |  | 0 |  |  |  |  | 0 |  |  |  |  | 0 |  |  |  |  | 0 |  |  |  |  | 0 |  |  | FALSE
|  |  |  | 0 |  |  |  |  | 0 |  |  |  |  | 0 |  |  |  |  | 0 |  |  |  |  | 0 |  |  | FALSE
|  |  |  | 0 |  |  |  |  | 0 |  |  |  |  | 0 |  |  |  |  | 0 |  |  |  |  | 0 |  |  | FALSE
|  |  |  | 0 |  |  |  |  | 0 |  |  |  |  | 0 |  |  |  |  | 0 |  |  |  |  | 0 |  |  | FALSE
|  |  |  | 0 |  |  |  |  | 0 |  |  |  |  | 0 |  |  |  |  | 0 |  |  |  |  | 0 |  |  | FALSE
|  |  |  | 0 |  |  |  |  | 0 |  |  |  |  | 0 |  |  |  |  | 0 |  |  |  |  | 0 |  |  | FALSE
|  |  |  | 0 |  |  |  |  | 0 |  |  |  |  | 0 |  |  |  |  | 0 |  |  |  |  | 0 |  |  | FALSE
|  |  |  | 0 |  |  |  |  | 0 |  |  |  |  | 0 |  |  |  |  | 0 |  |  |  |  | 0 |  |  | FALSE
|  |  |  | 0 |  |  |  |  | 0 |  |  |  |  | 0 |  |  |  |  | 0 |  |  |  |  | 0 |  |  | FALSE
仕上名称 | [26 empty] | FALSE
加算名称１ | [26 empty] | FALSE
加算名称２ | [26 empty] | FALSE
面 積 | 0 |  |  |  |  | 0 |  |  |  |  | 0 |  |  |  |  | 0 |  |  |  |  | 0 | [5 empty] | FALSE
勾配 |  |  | ／ |  |  |  |  | ／ |  |  |  |  | ／ |  |  |  |  | ／ |  |  |  |  | ／ |  |  |  | FALSE | 「勾配」は、陸屋根の場合や、仕上の実寸法を入れた場合は、「０／１」等（分子０、分母０以外）とすること
建具開口 | [25 empty] | 屋根仕上合計 | FALSE
仕上面積 | 0 |  |  |  |  | 0 |  |  |  |  | 0 |  |  |  |  | 0 |  |  |  |  | 0 |  |  |  |  | 0 | FALSE
FALSE
屋根仕上 （予備） | （名称自由入力） |  |  |  |  | （名称自由入力） |  |  |  |  | （名称自由入力） |  |  |  |  | （名称自由入力） |  |  |  |  | （名称自由入力） | [5 empty] | FALSE
| 横 | 縦 |  | 面積 |  | 横 | 縦 |  | 面積 |  | 横 | 縦 |  | 面積 |  | 横 | 縦 |  | 面積 |  | 横 | 縦 |  | 面積 |  |  | FALSE
|  |  |  | 0 |  |  |  |  | 0 |  |  |  |  | 0 |  |  |  |  | 0 |  |  |  |  | 0 |  |  | FALSE
|  |  |  | 0 |  |  |  |  | 0 |  |  |  |  | 0 |  |  |  |  | 0 |  |  |  |  | 0 |  |  | FALSE
|  |  |  | 0 |  |  |  |  | 0 |  |  |  |  | 0 |  |  |  |  | 0 |  |  |  |  | 0 |  |  | FALSE
|  |  |  | 0 |  |  |  |  | 0 |  |  |  |  | 0 |  |  |  |  | 0 |  |  |  |  | 0 |  |  | FALSE
|  |  |  | 0 |  |  |  |  | 0 |  |  |  |  | 0 |  |  |  |  | 0 |  |  |  |  | 0 |  |  | FALSE
|  |  |  | 0 |  |  |  |  | 0 |  |  |  |  | 0 |  |  |  |  | 0 |  |  |  |  | 0 |  |  | FALSE
|  |  |  | 0 |  |  |  |  | 0 |  |  |  |  | 0 |  |  |  |  | 0 |  |  |  |  | 0 |  |  | FALSE
|  |  |  | 0 |  |  |  |  | 0 |  |  |  |  | 0 |  |  |  |  | 0 |  |  |  |  | 0 |  |  | FALSE
|  |  |  | 0 |  |  |  |  | 0 |  |  |  |  | 0 |  |  |  |  | 0 |  |  |  |  | 0 |  |  | FALSE
|  |  |  | 0 |  |  |  |  | 0 |  |  |  |  | 0 |  |  |  |  | 0 |  |  |  |  | 0 |  |  | FALSE
|  |  |  | 0 |  |  |  |  | 0 |  |  |  |  | 0 |  |  |  |  | 0 |  |  |  |  | 0 |  |  | FALSE
|  |  |  | 0 |  |  |  |  | 0 |  |  |  |  | 0 |  |  |  |  | 0 |  |  |  |  | 0 |  |  | FALSE
|  |  |  | 0 |  |  |  |  | 0 |  |  |  |  | 0 |  |  |  |  | 0 |  |  |  |  | 0 |  |  | FALSE
|  |  |  | 0 |  |  |  |  | 0 |  |  |  |  | 0 |  |  |  |  | 0 |  |  |  |  | 0 |  |  | FALSE
|  |  |  | 0 |  |  |  |  | 0 |  |  |  |  | 0 |  |  |  |  | 0 |  |  |  |  | 0 |  |  | FALSE
|  |  |  | 0 |  |  |  |  | 0 |  |  |  |  | 0 |  |  |  |  | 0 |  |  |  |  | 0 |  |  | FALSE
仕上名称 | [26 empty] | FALSE
加算名称１ | [26 empty] | FALSE
加算名称２ | [26 empty] | FALSE
面 積 | 0 |  |  |  |  | 0 |  |  |  |  | 0 |  |  |  |  | 0 |  |  |  |  | 0 | [5 empty] | FALSE
勾配 | 0 |  | ／ | 10 |  | 0 |  | ／ | 10 |  | 0 |  | ／ | 10 |  | 0 |  | ／ | 10 |  | 0 |  | ／ | 10 |  |  | FALSE | 「勾配」は、陸屋根の場合や、仕上の実寸法を入れた場合は、「０／１」等（分子０、分母０以外）とすること
建具開口 | [26 empty] | FALSE
仕上面積 | 0 |  |  |  |  | 0 |  |  |  |  | 0 |  |  |  |  | 0 |  |  |  |  | 0 | [5 empty] | FALSE
FALSE
外周壁骨組 | （名称自由入力） |  |  |  |  | （名称自由入力） |  |  |  |  | （名称自由入力） |  |  |  |  | （名称自由入力） |  |  |  |  | （名称自由入力） | [5 empty] | FALSE
| 横 | 縦 |  | 面積 |  | 横 | 縦 |  | 面積 |  | 横 | 縦 |  | 面積 |  | 横 | 縦 |  | 面積 |  | 横 | 縦 |  | 面積 |  |  | FALSE
|  |  |  | 0 |  |  |  |  | 0 |  |  |  |  | 0 |  |  |  |  | 0 |  |  |  |  | 0 |  |  | FALSE
|  |  |  | 0 |  |  |  |  | 0 |  |  |  |  | 0 |  |  |  |  | 0 |  |  |  |  | 0 |  |  | FALSE
|  |  |  | 0 |  |  |  |  | 0 |  |  |  |  | 0 |  |  |  |  | 0 |  |  |  |  | 0 |  |  | FALSE
|  |  |  | 0 |  |  |  |  | 0 |  |  |  |  | 0 |  |  |  |  | 0 |  |  |  |  | 0 |  |  | FALSE
|  |  |  | 0 |  |  |  |  | 0 |  |  |  |  | 0 |  |  |  |  | 0 |  |  |  |  | 0 |  |  | FALSE
|  |  |  | 0 |  |  |  |  | 0 |  |  |  |  | 0 |  |  |  |  | 0 |  |  |  |  | 0 |  |  | FALSE
|  |  |  | 0 |  |  |  |  | 0 |  |  |  |  | 0 |  |  |  |  | 0 |  |  |  |  | 0 |  |  | FALSE
|  |  |  | 0 |  |  |  |  | 0 |  |  |  |  | 0 |  |  |  |  | 0 |  |  |  |  | 0 |  |  | FALSE
|  |  |  | 0 |  |  |  |  | 0 |  |  |  |  | 0 |  |  |  |  | 0 |  |  |  |  | 0 |  |  | FALSE
|  |  |  | 0 |  |  |  |  | 0 |  |  |  |  | 0 |  |  |  |  | 0 |  |  |  |  | 0 |  |  | FALSE
|  |  |  | 0 |  |  |  |  | 0 |  |  |  |  | 0 |  |  |  |  | 0 |  |  |  |  | 0 |  |  | FALSE
|  |  |  | 0 |  |  |  |  | 0 |  |  |  |  | 0 |  |  |  |  | 0 |  |  |  |  | 0 |  |  | FALSE
|  |  |  | 0 |  |  |  |  | 0 |  |  |  |  | 0 |  |  |  |  | 0 |  |  |  |  | 0 |  |  | FALSE
|  |  |  | 0 |  |  |  |  | 0 |  |  |  |  | 0 |  |  |  |  | 0 |  |  |  |  | 0 |  |  | FALSE
|  |  |  | 0 |  |  |  |  | 0 |  |  |  |  | 0 |  |  |  |  | 0 |  |  |  |  | 0 |  |  | FALSE
|  |  |  | 0 |  |  |  |  | 0 |  |  |  |  | 0 |  |  |  |  | 0 |  |  |  |  | 0 |  |  | FALSE
構造名称 | [26 empty] | FALSE
面 積 | 0 |  |  |  |  | 0 |  |  |  |  | 0 |  |  |  |  | 0 |  |  |  |  | 0 | [5 empty] | FALSE
建具開口 | [25 empty] | 外周壁合計 | FALSE
構造面積 | 0 |  |  |  |  | 0 |  |  |  |  | 0 |  |  |  |  | 0 |  |  |  |  | 0 |  |  |  |  | 0 | FALSE
FALSE
外周壁骨組 （予備） | （名称自由入力） |  |  |  |  | （名称自由入力） |  |  |  |  | （名称自由入力） |  |  |  |  | （名称自由入力） |  |  |  |  | （名称自由入力） | [5 empty] | FALSE
| 横 | 縦 |  | 面積 |  | 横 | 縦 |  | 面積 |  | 横 | 縦 |  | 面積 |  | 横 | 縦 |  | 面積 |  | 横 | 縦 |  | 面積 |  |  | FALSE
|  |  |  | 0 |  |  |  |  | 0 |  |  |  |  | 0 |  |  |  |  | 0 |  |  |  |  | 0 |  |  | FALSE
|  |  |  | 0 |  |  |  |  | 0 |  |  |  |  | 0 |  |  |  |  | 0 |  |  |  |  | 0 |  |  | FALSE
|  |  |  | 0 |  |  |  |  | 0 |  |  |  |  | 0 |  |  |  |  | 0 |  |  |  |  | 0 |  |  | FALSE
|  |  |  | 0 |  |  |  |  | 0 |  |  |  |  | 0 |  |  |  |  | 0 |  |  |  |  | 0 |  |  | FALSE
|  |  |  | 0 |  |  |  |  | 0 |  |  |  |  | 0 |  |  |  |  | 0 |  |  |  |  | 0 |  |  | FALSE
|  |  |  | 0 |  |  |  |  | 0 |  |  |  |  | 0 |  |  |  |  | 0 |  |  |  |  | 0 |  |  | FALSE
|  |  |  | 0 |  |  |  |  | 0 |  |  |  |  | 0 |  |  |  |  | 0 |  |  |  |  | 0 |  |  | FALSE
|  |  |  | 0 |  |  |  |  | 0 |  |  |  |  | 0 |  |  |  |  | 0 |  |  |  |  | 0 |  |  | FALSE
|  |  |  | 0 |  |  |  |  | 0 |  |  |  |  | 0 |  |  |  |  | 0 |  |  |  |  | 0 |  |  | FALSE
|  |  |  | 0 |  |  |  |  | 0 |  |  |  |  | 0 |  |  |  |  | 0 |  |  |  |  | 0 |  |  | FALSE
|  |  |  | 0 |  |  |  |  | 0 |  |  |  |  | 0 |  |  |  |  | 0 |  |  |  |  | 0 |  |  | FALSE
|  |  |  | 0 |  |  |  |  | 0 |  |  |  |  | 0 |  |  |  |  | 0 |  |  |  |  | 0 |  |  | FALSE
|  |  |  | 0 |  |  |  |  | 0 |  |  |  |  | 0 |  |  |  |  | 0 |  |  |  |  | 0 |  |  | FALSE
|  |  |  | 0 |  |  |  |  | 0 |  |  |  |  | 0 |  |  |  |  | 0 |  |  |  |  | 0 |  |  | FALSE
|  |  |  | 0 |  |  |  |  | 0 |  |  |  |  | 0 |  |  |  |  | 0 |  |  |  |  | 0 |  |  | FALSE
|  |  |  | 0 |  |  |  |  | 0 |  |  |  |  | 0 |  |  |  |  | 0 |  |  |  |  | 0 |  |  | FALSE
構造名称 | [26 empty] | FALSE
面 積 | 0 |  |  |  |  | 0 |  |  |  |  | 0 |  |  |  |  | 0 |  |  |  |  | 0 | [5 empty] | FALSE
建具開口 | [26 empty] | FALSE
構造面積 | 0 |  |  |  |  | 0 |  |  |  |  | 0 |  |  |  |  | 0 |  |  |  |  | 0 | [5 empty] | FALSE
FALSE
外部仕上 | （名称自由入力） |  |  |  |  | （名称自由入力） |  |  |  |  | （名称自由入力） |  |  |  |  | （名称自由入力） |  |  |  |  | （名称自由入力） | [5 empty] | FALSE
| 横 | 縦 |  | 面積 |  | 横 | 縦 |  | 面積 |  | 横 | 縦 |  | 面積 |  | 横 | 縦 |  | 面積 |  | 横 | 縦 |  | 面積 |  |  | FALSE
|  |  |  | 0 |  |  |  |  | 0 |  |  |  |  | 0 |  |  |  |  | 0 |  |  |  |  | 0 |  |  | FALSE
|  |  |  | 0 |  |  |  |  | 0 |  |  |  |  | 0 |  |  |  |  | 0 |  |  |  |  | 0 |  |  | FALSE
|  |  |  | 0 |  |  |  |  | 0 |  |  |  |  | 0 |  |  |  |  | 0 |  |  |  |  | 0 |  |  | FALSE
|  |  |  | 0 |  |  |  |  | 0 |  |  |  |  | 0 |  |  |  |  | 0 |  |  |  |  | 0 |  |  | FALSE
|  |  |  | 0 |  |  |  |  | 0 |  |  |  |  | 0 |  |  |  |  | 0 |  |  |  |  | 0 |  |  | FALSE
|  |  |  | 0 |  |  |  |  | 0 |  |  |  |  | 0 |  |  |  |  | 0 |  |  |  |  | 0 |  |  | FALSE
|  |  |  | 0 |  |  |  |  | 0 |  |  |  |  | 0 |  |  |  |  | 0 |  |  |  |  | 0 |  |  | FALSE
|  |  |  | 0 |  |  |  |  | 0 |  |  |  |  | 0 |  |  |  |  | 0 |  |  |  |  | 0 |  |  | FALSE
|  |  |  | 0 |  |  |  |  | 0 |  |  |  |  | 0 |  |  |  |  | 0 |  |  |  |  | 0 |  |  | FALSE
|  |  |  | 0 |  |  |  |  | 0 |  |  |  |  | 0 |  |  |  |  | 0 |  |  |  |  | 0 |  |  | FALSE
|  |  |  | 0 |  |  |  |  | 0 |  |  |  |  | 0 |  |  |  |  | 0 |  |  |  |  | 0 |  |  | FALSE
|  |  |  | 0 |  |  |  |  | 0 |  |  |  |  | 0 |  |  |  |  | 0 |  |  |  |  | 0 |  |  | FALSE
|  |  |  | 0 |  |  |  |  | 0 |  |  |  |  | 0 |  |  |  |  | 0 |  |  |  |  | 0 |  |  | FALSE
|  |  |  | 0 |  |  |  |  | 0 |  |  |  |  | 0 |  |  |  |  | 0 |  |  |  |  | 0 |  |  | FALSE
|  |  |  | 0 |  |  |  |  | 0 |  |  |  |  | 0 |  |  |  |  | 0 |  |  |  |  | 0 |  |  | FALSE
|  |  |  | 0 |  |  |  |  | 0 |  |  |  |  | 0 |  |  |  |  | 0 |  |  |  |  | 0 |  |  | FALSE
仕上名称 | [26 empty] | FALSE
加算名称１ | [26 empty] | FALSE
加算名称２ | [26 empty] | FALSE
面 積 | 0 |  |  |  |  | 0 |  |  |  |  | 0 |  |  |  |  | 0 |  |  |  |  | 0 | [5 empty] | FALSE
建具開口 | [25 empty] | 外部仕上合計 | FALSE
仕上面積 | 0 |  |  |  |  | 0 |  |  |  |  | 0 |  |  |  |  | 0 |  |  |  |  | 0 |  |  |  |  | 0 | FALSE
FALSE
外部仕上 （予備） | （名称自由入力） |  |  |  |  | （名称自由入力） |  |  |  |  | （名称自由入力） |  |  |  |  | （名称自由入力） |  |  |  |  | （名称自由入力） | [5 empty] | FALSE
| 横 | 縦 |  | 面積 |  | 横 | 縦 |  | 面積 |  | 横 | 縦 |  | 面積 |  | 横 | 縦 |  | 面積 |  | 横 | 縦 |  | 面積 |  |  | FALSE
|  |  |  | 0 |  |  |  |  | 0 |  |  |  |  | 0 |  |  |  |  | 0 |  |  |  |  | 0 |  |  | FALSE
|  |  |  | 0 |  |  |  |  | 0 |  |  |  |  | 0 |  |  |  |  | 0 |  |  |  |  | 0 |  |  | FALSE
|  |  |  | 0 |  |  |  |  | 0 |  |  |  |  | 0 |  |  |  |  | 0 |  |  |  |  | 0 |  |  | FALSE
|  |  |  | 0 |  |  |  |  | 0 |  |  |  |  | 0 |  |  |  |  | 0 |  |  |  |  | 0 |  |  | FALSE
|  |  |  | 0 |  |  |  |  | 0 |  |  |  |  | 0 |  |  |  |  | 0 |  |  |  |  | 0 |  |  | FALSE
|  |  |  | 0 |  |  |  |  | 0 |  |  |  |  | 0 |  |  |  |  | 0 |  |  |  |  | 0 |  |  | FALSE
|  |  |  | 0 |  |  |  |  | 0 |  |  |  |  | 0 |  |  |  |  | 0 |  |  |  |  | 0 |  |  | FALSE
|  |  |  | 0 |  |  |  |  | 0 |  |  |  |  | 0 |  |  |  |  | 0 |  |  |  |  | 0 |  |  | FALSE
|  |  |  | 0 |  |  |  |  | 0 |  |  |  |  | 0 |  |  |  |  | 0 |  |  |  |  | 0 |  |  | FALSE
|  |  |  | 0 |  |  |  |  | 0 |  |  |  |  | 0 |  |  |  |  | 0 |  |  |  |  | 0 |  |  | FALSE
|  |  |  | 0 |  |  |  |  | 0 |  |  |  |  | 0 |  |  |  |  | 0 |  |  |  |  | 0 |  |  | FALSE
|  |  |  | 0 |  |  |  |  | 0 |  |  |  |  | 0 |  |  |  |  | 0 |  |  |  |  | 0 |  |  | FALSE
|  |  |  | 0 |  |  |  |  | 0 |  |  |  |  | 0 |  |  |  |  | 0 |  |  |  |  | 0 |  |  | FALSE
|  |  |  | 0 |  |  |  |  | 0 |  |  |  |  | 0 |  |  |  |  | 0 |  |  |  |  | 0 |  |  | FALSE
|  |  |  | 0 |  |  |  |  | 0 |  |  |  |  | 0 |  |  |  |  | 0 |  |  |  |  | 0 |  |  | FALSE
|  |  |  | 0 |  |  |  |  | 0 |  |  |  |  | 0 |  |  |  |  | 0 |  |  |  |  | 0 |  |  | FALSE
仕上名称 | [26 empty] | FALSE
加算名称１ | [26 empty] | FALSE
加算名称２ | [26 empty] | FALSE
面 積 | 0 |  |  |  |  | 0 |  |  |  |  | 0 |  |  |  |  | 0 |  |  |  |  | 0 | [5 empty] | FALSE
建具開口 | [26 empty] | FALSE
仕上面積 | 0 |  |  |  |  | 0 |  |  |  |  | 0 |  |  |  |  | 0 |  |  |  |  | 0 | [5 empty] | FALSE
Note on A39: 勾配入力で、投影面積（伏図上の寸法）と勾配から仕上面積が計算できます。 屋根面の 水平寸法を分母、対応する高さを分子に入れてください。 陸屋根等勾配のない場合や、従来どおりの、仕上実寸法で計算する場合は、勾配０（分母のみ０以外の数値を入れ、分子は０または空欄）としてください。
Note on A63: 勾配入力で、投影面積（伏図上の寸法）と勾配から仕上面積が計算できます。 屋根面の 水平寸法を分母、対応する高さを分子に入れてください。 陸屋根等勾配のない場合や、従来どおりの、仕上実寸法で計算する場合は、勾配０（分母のみ０以外の数値を入れ、分子は０または空欄）としてください。
Note on A89: 勾配入力で、投影面積（伏図上の寸法）と勾配から仕上面積が計算できます。 屋根面の 水平寸法を分母、対応する高さを分子に入れてください。 陸屋根等勾配のない場合や、従来どおりの、仕上実寸法で計算する場合は、勾配０（分母のみ０以外の数値を入れ、分子は０または空欄）としてください。
Note on A115: 勾配入力で、投影面積（伏図上の寸法）と勾配から仕上面積が計算できます。 屋根面の 水平寸法を分母、対応する高さを分子に入れてください。 陸屋根等勾配のない場合や、従来どおりの、仕上実寸法で計算する場合は、勾配０（分母のみ０以外の数値を入れ、分子は０または空欄）としてください。

## 内壁・間仕切
●補助票＜間仕切・内壁仕上面積計算書＞ | [24 empty] | TRUE
TRUE
間仕切合計面積 |  | 0 | [22 empty] | TRUE
FALSE
（部屋名等自由入力） | [5 empty] | （部屋名等自由入力） | [6 empty] | （部屋名等自由入力） | [5 empty] | （部屋名等自由入力） | [5 empty] | FALSE
横 | 高さ | 面積 | 縦 | 高さ | 面積 | 横 | 高さ | 面積 | 縦 | 高さ | 面積 |  | 横 | 高さ | 面積 | 縦 | 高さ | 面積 | 横 | 高さ | 面積 | 縦 | 高さ | 面積 | FALSE
|  | 0 |  |  | 0 |  |  | 0 |  |  | 0 |  |  |  | 0 |  |  | 0 |  |  | 0 |  |  | 0 | FALSE
|  | 0 |  |  | 0 |  |  | 0 |  |  | 0 |  |  |  | 0 |  |  | 0 |  |  | 0 |  |  | 0 | FALSE
|  | 0 |  |  | 0 |  |  | 0 |  |  | 0 |  |  |  | 0 |  |  | 0 |  |  | 0 |  |  | 0 | FALSE
|  | 0 |  |  | 0 |  |  | 0 |  |  | 0 |  |  |  | 0 |  |  | 0 |  |  | 0 |  |  | 0 | FALSE
|  | 0 |  |  | 0 |  |  | 0 |  |  | 0 |  |  |  | 0 |  |  | 0 |  |  | 0 |  |  | 0 | FALSE
|  | 0 |  |  | 0 |  |  | 0 |  |  | 0 |  |  |  | 0 |  |  | 0 |  |  | 0 |  |  | 0 | FALSE
|  | 0 |  |  | 0 |  |  | 0 |  |  | 0 |  |  |  | 0 |  |  | 0 |  |  | 0 |  |  | 0 | FALSE
|  | 0 |  |  | 0 |  |  | 0 |  |  | 0 |  |  |  | 0 |  |  | 0 |  |  | 0 |  |  | 0 | FALSE
|  | 0 |  |  | 0 |  |  | 0 |  |  | 0 |  |  |  | 0 |  |  | 0 |  |  | 0 |  |  | 0 | FALSE
|  | 0 |  |  | 0 |  |  | 0 |  |  | 0 |  |  |  | 0 |  |  | 0 |  |  | 0 |  |  | 0 | FALSE
|  | 0 |  |  | 0 |  |  | 0 |  |  | 0 |  |  |  | 0 |  |  | 0 |  |  | 0 |  |  | 0 | FALSE
|  | 0 |  |  | 0 |  |  | 0 |  |  | 0 |  |  |  | 0 |  |  | 0 |  |  | 0 |  |  | 0 | FALSE
|  | 0 |  |  | 0 |  |  | 0 |  |  | 0 |  |  |  | 0 |  |  | 0 |  |  | 0 |  |  | 0 | FALSE
|  | 0 |  |  | 0 |  |  | 0 |  |  | 0 |  |  |  | 0 |  |  | 0 |  |  | 0 |  |  | 0 | FALSE
|  | 0 |  |  | 0 |  |  | 0 |  |  | 0 |  |  |  | 0 |  |  | 0 |  |  | 0 |  |  | 0 | FALSE
|  | 0 |  |  | 0 |  |  | 0 |  |  | 0 |  |  |  | 0 |  |  | 0 |  |  | 0 |  |  | 0 | FALSE
|  | 0 |  |  | 0 |  |  | 0 |  |  | 0 |  |  |  | 0 |  |  | 0 |  |  | 0 |  |  | 0 | FALSE
|  | 0 |  |  | 0 |  |  | 0 |  |  | 0 |  |  |  | 0 |  |  | 0 |  |  | 0 |  |  | 0 | FALSE
評 点 項 目 | [5 empty] | 評 点 項 目 | [6 empty] | 評 点 項 目 | [5 empty] | 評 点 項 目 | [5 empty] | FALSE
単位当面積 |  |  | 0 |  |  | 単位当面積 |  |  | 0 |  |  |  | 単位当面積 |  |  | 0 |  |  | 単位当面積 |  |  | 0 |  |  | FALSE
建具 ・ 開口 | [5 empty] | 建具 ・ 開口 | [6 empty] | 建具 ・ 開口 | [5 empty] | 建具 ・ 開口 | [5 empty] | FALSE
小 計 |  |  | 0 |  |  | 小 計 |  |  | 0 |  |  |  | 小 計 |  |  | 0 |  |  | 小 計 |  |  | 0 |  |  | FALSE
戸 数 | [5 empty] | 戸 数 | [6 empty] | 戸 数 | [5 empty] | 戸 数 | [5 empty] | FALSE
合 計 面 積 |  |  | 0 |  |  | 合 計 面 積 |  |  | 0 |  |  |  | 合 計 面 積 |  |  | 0 |  |  | 合 計 面 積 |  |  | 0 |  |  | FALSE
TRUE
FALSE
（部屋名等自由入力） | [5 empty] | （部屋名等自由入力） | [6 empty] | （部屋名等自由入力） | [5 empty] | （部屋名等自由入力） | [5 empty] | FALSE
横 | 高さ | 面積 | 縦 | 高さ | 面積 | 横 | 高さ | 面積 | 縦 | 高さ | 面積 |  | 横 | 高さ | 面積 | 縦 | 高さ | 面積 | 横 | 高さ | 面積 | 縦 | 高さ | 面積 | FALSE
|  | 0 |  |  | 0 |  |  | 0 |  |  | 0 |  |  |  | 0 |  |  | 0 |  |  | 0 |  |  | 0 | FALSE
|  | 0 |  |  | 0 |  |  | 0 |  |  | 0 |  |  |  | 0 |  |  | 0 |  |  | 0 |  |  | 0 | FALSE
|  | 0 |  |  | 0 |  |  | 0 |  |  | 0 |  |  |  | 0 |  |  | 0 |  |  | 0 |  |  | 0 | FALSE
|  | 0 |  |  | 0 |  |  | 0 |  |  | 0 |  |  |  | 0 |  |  | 0 |  |  | 0 |  |  | 0 | FALSE
|  | 0 |  |  | 0 |  |  | 0 |  |  | 0 |  |  |  | 0 |  |  | 0 |  |  | 0 |  |  | 0 | FALSE
|  | 0 |  |  | 0 |  |  | 0 |  |  | 0 |  |  |  | 0 |  |  | 0 |  |  | 0 |  |  | 0 | FALSE
|  | 0 |  |  | 0 |  |  | 0 |  |  | 0 |  |  |  | 0 |  |  | 0 |  |  | 0 |  |  | 0 | FALSE
|  | 0 |  |  | 0 |  |  | 0 |  |  | 0 |  |  |  | 0 |  |  | 0 |  |  | 0 |  |  | 0 | FALSE
|  | 0 |  |  | 0 |  |  | 0 |  |  | 0 |  |  |  | 0 |  |  | 0 |  |  | 0 |  |  | 0 | FALSE
|  | 0 |  |  | 0 |  |  | 0 |  |  | 0 |  |  |  | 0 |  |  | 0 |  |  | 0 |  |  | 0 | FALSE
|  | 0 |  |  | 0 |  |  | 0 |  |  | 0 |  |  |  | 0 |  |  | 0 |  |  | 0 |  |  | 0 | FALSE
|  | 0 |  |  | 0 |  |  | 0 |  |  | 0 |  |  |  | 0 |  |  | 0 |  |  | 0 |  |  | 0 | FALSE
|  | 0 |  |  | 0 |  |  | 0 |  |  | 0 |  |  |  | 0 |  |  | 0 |  |  | 0 |  |  | 0 | FALSE
|  | 0 |  |  | 0 |  |  | 0 |  |  | 0 |  |  |  | 0 |  |  | 0 |  |  | 0 |  |  | 0 | FALSE
|  | 0 |  |  | 0 |  |  | 0 |  |  | 0 |  |  |  | 0 |  |  | 0 |  |  | 0 |  |  | 0 | FALSE
|  | 0 |  |  | 0 |  |  | 0 |  |  | 0 |  |  |  | 0 |  |  | 0 |  |  | 0 |  |  | 0 | FALSE
|  | 0 |  |  | 0 |  |  | 0 |  |  | 0 |  |  |  | 0 |  |  | 0 |  |  | 0 |  |  | 0 | FALSE
|  | 0 |  |  | 0 |  |  | 0 |  |  | 0 |  |  |  | 0 |  |  | 0 |  |  | 0 |  |  | 0 | FALSE
評 点 項 目 | [5 empty] | 評 点 項 目 | [6 empty] | 評 点 項 目 | [5 empty] | 評 点 項 目 | [5 empty] | FALSE
単位当面積 |  |  | 0 |  |  | 単位当面積 |  |  | 0 |  |  |  | 単位当面積 |  |  | 0 |  |  | 単位当面積 |  |  | 0 |  |  | FALSE
建具 ・ 開口 | [5 empty] | 建具 ・ 開口 | [6 empty] | 建具 ・ 開口 | [5 empty] | 建具 ・ 開口 | [5 empty] | FALSE
小 計 |  |  | 0 |  |  | 小 計 |  |  | 0 |  |  |  | 小 計 |  |  | 0 |  |  | 小 計 |  |  | 0 |  |  | FALSE
戸 数 | [5 empty] | 戸 数 | [6 empty] | 戸 数 | [5 empty] | 戸 数 | [5 empty] | FALSE
合 計 面 積 |  |  | 0 |  |  | 合 計 面 積 |  |  | 0 |  |  |  | 合 計 面 積 |  |  | 0 |  |  | 合 計 面 積 |  |  | 0 |  |  | FALSE
TRUE
TRUE
内壁仕上合計面積 |  | 0 | [22 empty] | TRUE
TRUE
部屋名 | [24 empty] | FALSE
仕 上 | [24 empty] | FALSE
加算１ | [24 empty] | FALSE
加算２ | [24 empty] | FALSE
辺 長 | [24 empty] | FALSE
FALSE
FALSE
FALSE
FALSE
FALSE
FALSE
FALSE
天高１ | [24 empty] | FALSE
天高２ | [24 empty] | FALSE
建具１ | [24 empty] | FALSE
建具２ | [24 empty] | FALSE
戸数１ | [24 empty] | FALSE
戸数２ | [24 empty] | FALSE
仕上面積 | 0 |  | 0 |  | 0 | 0 |  | 0 |  | 0 |  | 0 |  | 0 |  | 0 |  | 0 | 0 |  | 0 |  | 0 |  | FALSE
FALSE
FALSE
部屋名 | [24 empty] | FALSE
仕 上 | [24 empty] | FALSE
加算１ | [24 empty] | FALSE
加算２ | [24 empty] | FALSE
辺 長 | [24 empty] | FALSE
FALSE
FALSE
FALSE
FALSE
FALSE
FALSE
FALSE
天高１ | [24 empty] | FALSE
天高２ | [24 empty] | FALSE
建具１ | [24 empty] | FALSE
建具２ | [24 empty] | FALSE
戸数１ | [24 empty] | FALSE
戸数２ | [24 empty] | FALSE
仕上面積 | 0 |  | 0 |  | 0 | 0 |  | 0 |  | 0 |  | 0 |  | 0 |  | 0 |  | 0 | 0 |  | 0 |  | 0 |  | FALSE
FALSE
FALSE
部屋名 | [24 empty] | FALSE
仕 上 | [24 empty] | FALSE
加算１ | [24 empty] | FALSE
加算２ | [24 empty] | FALSE
辺 長 | [24 empty] | FALSE
FALSE
FALSE
FALSE
FALSE
FALSE
FALSE
FALSE
天高１ | [24 empty] | FALSE
天高２ | [24 empty] | FALSE
建具１ | [24 empty] | FALSE
建具２ | [24 empty] | FALSE
戸数１ | [24 empty] | FALSE
戸数２ | [24 empty] | FALSE
仕上面積 | 0 |  | 0 |  | 0 | 0 |  | 0 |  | 0 |  | 0 |  | 0 |  | 0 |  | 0 | 0 |  | 0 |  | 0 |  | FALSE
FALSE
FALSE
部屋名 | [24 empty] | FALSE
仕 上 | [24 empty] | FALSE
加算１ | [24 empty] | FALSE
加算２ | [24 empty] | FALSE
辺 長 | [24 empty] | FALSE
FALSE
FALSE
FALSE
FALSE
FALSE
FALSE
FALSE
天高１ | [24 empty] | FALSE
天高２ | [24 empty] | FALSE
建具１ | [24 empty] | FALSE
建具２ | [24 empty] | FALSE
戸数１ | [24 empty] | FALSE
戸数２ | [24 empty] | FALSE
仕上面積 | 0 |  | 0 |  | 0 | 0 |  | 0 |  | 0 |  | 0 |  | 0 |  | 0 |  | 0 | 0 |  | 0 |  | 0 |  | FALSE

## 床・天井
※明確計算のみ場合は次の２つをしてからプリントしたほうがよいです。 ①右側の印刷ライン（青色）をつまんで、Ｑ列の位置に持ってくる ②ファイル→ページ設定→用紙サイズをＡ４にする
●補助票＜床・天井及び建築設備設置面積計算書＞ | [20 empty] | TRUE
TRUE
階数 | 室 名 | 計 算 式 |  |  |  |  | 室 数 | 床面積 | [6 empty] | 室 名 | 構 造 ・ 仕 上 ・ 断 熱 材 |  |  |  |  | TRUE
|  | 横辺 |  | 縦辺 |  | 合計（㎡） |  |  | 拡声器 | 空調 | 全熱交換機 | 換気設備 | 火災報知 | ｽﾌﾟﾘﾝｸﾗ |  | 床構造 | 床仕上 | 床加算 | 天井仕上 | 天井加算 | TRUE
１Ｆ |  |  | × |  | ＝ | 0 |  | 0 | [6 empty] | 0 | [5 empty] | FALSE
|  |  | × |  | ＝ | 0 |  | 0 | [6 empty] | 0 | [5 empty] | FALSE
|  |  | × |  | ＝ | 0 |  | 0 | [6 empty] | 0 | [5 empty] | FALSE
|  |  | × |  | ＝ | 0 |  | 0 | [6 empty] | 0 | [5 empty] | FALSE
|  |  | × |  | ＝ | 0 |  | 0 | [6 empty] | 0 | [5 empty] | FALSE
|  |  | × |  | ＝ | 0 |  | 0 | [6 empty] | 0 | [5 empty] | FALSE
|  |  | × |  | ＝ | 0 |  | 0 | [6 empty] | 0 | [5 empty] | FALSE
|  |  | × |  | ＝ | 0 |  | 0 | [6 empty] | 0 | [5 empty] | FALSE
|  |  | × |  | ＝ | 0 |  | 0 | [6 empty] | 0 | [5 empty] | FALSE
|  |  | × |  | ＝ | 0 |  | 0 | [6 empty] | 0 | [5 empty] | FALSE
|  |  | × |  | ＝ | 0 |  | 0 | [6 empty] | 0 | [5 empty] | FALSE
|  |  | × |  | ＝ | 0 |  | 0 | [6 empty] | 0 | [5 empty] | FALSE
|  |  | × |  | ＝ | 0 |  | 0 | [6 empty] | 0 | [5 empty] | FALSE
|  |  | × |  | ＝ | 0 |  | 0 | [6 empty] | 0 | [5 empty] | FALSE
| （端数処理） | 0 | － | 0 | ＝ | 0 | 1 | 0 | [6 empty] | （端数処理） | [5 empty] | FALSE
２Ｆ |  |  | × |  | ＝ | 0 |  | 0 | [6 empty] | 0 | [5 empty] | FALSE
|  |  | × |  | ＝ | 0 |  | 0 | [6 empty] | 0 | [5 empty] | FALSE
|  |  | × |  | ＝ | 0 |  | 0 | [6 empty] | 0 | [5 empty] | FALSE
|  |  | × |  | ＝ | 0 |  | 0 | [6 empty] | 0 | [5 empty] | FALSE
|  |  | × |  | ＝ | 0 |  | 0 | [6 empty] | 0 | [5 empty] | FALSE
|  |  | × |  | ＝ | 0 |  | 0 | [6 empty] | 0 | [5 empty] | FALSE
|  |  | × |  | ＝ | 0 |  | 0 | [6 empty] | 0 | [5 empty] | FALSE
|  |  | × |  | ＝ | 0 |  | 0 | [6 empty] | 0 | [5 empty] | FALSE
|  |  | × |  | ＝ | 0 |  | 0 | [6 empty] | 0 | [5 empty] | FALSE
|  |  | × |  | ＝ | 0 |  | 0 | [6 empty] | 0 | [5 empty] | FALSE
|  |  | × |  | ＝ | 0 |  | 0 | [6 empty] | 0 | [5 empty] | FALSE
|  |  | × |  | ＝ | 0 |  | 0 | [6 empty] | 0 | [5 empty] | FALSE
|  |  | × |  | ＝ | 0 |  | 0 | [6 empty] | 0 | [5 empty] | FALSE
|  |  | × |  | ＝ | 0 |  | 0 | [6 empty] | 0 | [5 empty] | FALSE
| （端数処理） | 0 | － | 0 | ＝ | 0 | 1 | 0 | [6 empty] | （端数処理） | [5 empty] | FALSE
３Ｆ |  |  | × |  | ＝ | 0 |  | 0 | [6 empty] | 0 | [5 empty] | FALSE
|  |  | × |  | ＝ | 0 |  | 0 | [6 empty] | 0 | [5 empty] | FALSE
|  |  | × |  | ＝ | 0 |  | 0 | [6 empty] | 0 | [5 empty] | FALSE
|  |  | × |  | ＝ | 0 |  | 0 | [6 empty] | 0 | [5 empty] | FALSE
|  |  | × |  | ＝ | 0 |  | 0 | [6 empty] | 0 | [5 empty] | FALSE
|  |  | × |  | ＝ | 0 |  | 0 | [6 empty] | 0 | [5 empty] | FALSE
|  |  | × |  | ＝ | 0 |  | 0 | [6 empty] | 0 | [5 empty] | FALSE
|  |  | × |  | ＝ | 0 |  | 0 | [6 empty] | 0 | [5 empty] | FALSE
|  |  | × |  | ＝ | 0 |  | 0 | [6 empty] | 0 | [5 empty] | FALSE
|  |  | × |  | ＝ | 0 |  | 0 | [6 empty] | 0 | [5 empty] | FALSE
|  |  | × |  | ＝ | 0 |  | 0 | [6 empty] | 0 | [5 empty] | FALSE
|  |  | × |  | ＝ | 0 |  | 0 | [6 empty] | 0 | [5 empty] | FALSE
|  |  | × |  | ＝ | 0 |  | 0 | [6 empty] | 0 | [5 empty] | FALSE
|  |  | × |  | ＝ | 0 |  | 0 | [6 empty] | 0 | [5 empty] | FALSE
| （端数処理） | 0 | － | 0 | ＝ | 0 | 1 | 0 | [6 empty] | （端数処理） | [5 empty] | FALSE
４Ｆ |  |  | × |  | ＝ | 0 |  | 0 | [6 empty] | 0 | [5 empty] | FALSE
|  |  | × |  | ＝ | 0 |  | 0 | [6 empty] | 0 | [5 empty] | FALSE
| （端数処理） | 0 | － | 0 | ＝ | 0 | 1 | 0 | [6 empty] | （端数処理） | [5 empty] | FALSE
５Ｆ |  |  | × |  | ＝ | 0 |  | 0 | [6 empty] | 0 | [5 empty] | FALSE
|  |  | × |  | ＝ | 0 |  | 0 | [6 empty] | 0 | [5 empty] | FALSE
| （端数処理） | 0 | － | 0 | ＝ | 0 | 1 | 0 | [6 empty] | （端数処理） | [5 empty] | FALSE
６Ｆ |  |  | × |  | ＝ | 0 |  | 0 | [6 empty] | 0 | [5 empty] | FALSE
|  |  | × |  | ＝ | 0 |  | 0 | [6 empty] | 0 | [5 empty] | FALSE
| （端数処理） | 0 | － | 0 | ＝ | 0 | 1 | 0 | [6 empty] | （端数処理） | [5 empty] | FALSE
７Ｆ |  |  | × |  | ＝ | 0 |  | 0 | [6 empty] | 0 | [5 empty] | FALSE
|  |  | × |  | ＝ | 0 |  | 0 | [6 empty] | 0 | [5 empty] | FALSE
| （端数処理） | 0 | － | 0 | ＝ | 0 | 1 | 0 | [6 empty] | （端数処理） | [5 empty] | FALSE
８Ｆ |  |  | × |  | ＝ | 0 |  | 0 | [6 empty] | 0 | [5 empty] | FALSE
|  |  | × |  | ＝ | 0 |  | 0 | [6 empty] | 0 | [5 empty] | FALSE
| （端数処理） | 0 | － | 0 | ＝ | 0 | 1 | 0 | [6 empty] | （端数処理） | [5 empty] | FALSE
９Ｆ |  |  | × |  | ＝ | 0 |  | 0 | [6 empty] | 0 | [5 empty] | FALSE
|  |  | × |  | ＝ | 0 |  | 0 | [6 empty] | 0 | [5 empty] | FALSE
| （端数処理） | 0 | － | 0 | ＝ | 0 | 1 | 0 | [6 empty] | （端数処理） | [5 empty] | FALSE
１０Ｆ |  |  | × |  | ＝ | 0 |  | 0 | [6 empty] | 0 | [5 empty] | FALSE
|  |  | × |  | ＝ | 0 |  | 0 | [6 empty] | 0 | [5 empty] | FALSE
| （端数処理） | 0 | － | 0 | ＝ | 0 | 1 | 0 | [6 empty] | （端数処理） | [5 empty] | FALSE
１１Ｆ |  |  | × |  | ＝ | 0 |  | 0 | [6 empty] | 0 | [5 empty] | FALSE
|  |  | × |  | ＝ | 0 |  | 0 | [6 empty] | 0 | [5 empty] | FALSE
| （端数処理） | 0 | － | 0 | ＝ | 0 | 1 | 0 | [6 empty] | （端数処理） | [5 empty] | FALSE
１２Ｆ |  |  | × |  | ＝ | 0 |  | 0 | [6 empty] | 0 | [5 empty] | FALSE
|  |  | × |  | ＝ | 0 |  | 0 | [6 empty] | 0 | [5 empty] | FALSE
| （端数処理） | 0 | － | 0 | ＝ | 0 | 1 | 0 | [6 empty] | （端数処理） | [5 empty] | FALSE
１３Ｆ |  |  | × |  | ＝ | 0 |  | 0 | [6 empty] | 0 | [5 empty] | FALSE
|  |  | × |  | ＝ | 0 |  | 0 | [6 empty] | 0 | [5 empty] | FALSE
| （端数処理） | 0 | － | 0 | ＝ | 0 | 1 | 0 | [6 empty] | （端数処理） | [5 empty] | FALSE
１４Ｆ |  |  | × |  | ＝ | 0 |  | 0 | [6 empty] | 0 | [5 empty] | FALSE
|  |  | × |  | ＝ | 0 |  | 0 | [6 empty] | 0 | [5 empty] | FALSE
| （端数処理） | 0 | － | 0 | ＝ | 0 | 1 | 0 | [6 empty] | （端数処理） | [5 empty] | FALSE
１５Ｆ |  |  | × |  | ＝ | 0 |  | 0 | [6 empty] | 0 | [5 empty] | FALSE
|  |  | × |  | ＝ | 0 |  | 0 | [6 empty] | 0 | [5 empty] | FALSE
| （端数処理） | 0 | － | 0 | ＝ | 0 | 1 | 0 | [6 empty] | （端数処理） | [5 empty] | FALSE
１６Ｆ |  |  | × |  | ＝ | 0 |  | 0 | [6 empty] | 0 | [5 empty] | FALSE
|  |  | × |  | ＝ | 0 |  | 0 | [6 empty] | 0 | [5 empty] | FALSE
| （端数処理） | 0 | － | 0 | ＝ | 0 | 1 | 0 | [6 empty] | （端数処理） | [5 empty] | FALSE
[8 empty] | 合計 | 拡声器 | 空調 | 全熱交換機 | 換気設備 | 火災報知 | ｽﾌﾟﾘﾝｸﾗ | 仕上等面積合計 | 床構造 | 床仕上 | 床加算 | 天井仕上 | 天井加算 | TRUE
[8 empty] | 0 | 0 | 0 | 0 | 0 | 0 | 0 |  | 0 | 0 | 0 | 0 | 0 | TRUE
Note on M5: 空調面積以外で換気設備がある部分が対象です。
Note on N5: 火災報知設備の設備面積は、原則フロア単位
Note on O5: 水道直結型以外

## 建具
|  |  |  | サッシ | ドア | ｼｬｯﾀｰ | その他 | 自由作成 | ｶﾞﾗｽ | 特殊設備
| 建具の評価計算 | [11 empty] | TRUE
| 評 点 項 目 | 窓区分 | 標準評点数 | 補正 |  |  | 評 点 数 | 面 積 | 部分別評点数 | 合計評点数 | 備 考 |  | TRUE |  |  |  | (参考）程度補正の想定資材等
|  |  |  | 程度 | 種類 | 補正係数 | [6 empty] | TRUE
| ［建具名称］ | [11 empty] | FALSE
| . | [11 empty] | FALSE
10 | ◆ サッシ ◆ | [11 empty] | FALSE
| サッシ アルミ 引き 100㎜ | 窓 | 23740 | 1 | 1 | 1 | 23740 | 0 | 0 | 23749 |  |  | FALSE |  |  |  | ｱﾙﾐ製：標準
| サッシ アルミ 引き 70㎜ | 窓 | 15560 | 1 | 1 | 1 | 15560 | 0 | 0 | 15560 |  |  | FALSE
| サッシ アルミ 固定 100㎜ | 窓 | 19450 | 1 | 1 | 1 | 19450 | 0 | 0 | 19457 |  |  | FALSE
| サッシ アルミ 固定 70㎜ | 窓 | 13400 | 1 | 1 | 1 | 13400 | 0 | 0 | 13405 |  |  | FALSE
| サッシ アルミ その他 100㎜ | 窓 | 32620 | 1 | 1 | 1 | 32620 | 0 | 0 | 32623 |  |  | FALSE
| サッシ アルミ その他 70㎜ | 窓 | 20650 | 1 | 1 | 1 | 20650 | 0 | 0 | 20651 |  |  | FALSE
| サッシ 樹脂・木 引き 100㎜ | 窓 | 23740 | 1 | 2.2 | 2.2 | 52228 | 0 | 0 | 23749 |  |  | FALSE |  |  |  | 樹脂・木製：標準のｱﾙﾐ製ｻｯｼを2.2補正
| サッシ 樹脂・木 引き 70㎜ | 窓 | 15560 | 1 | 2.2 | 2.2 | 34232 | 0 | 0 | 15560 |  |  | FALSE
| サッシ 樹脂・木 固定 100㎜ | 窓 | 19450 | 1 | 2.2 | 2.2 | 42790 | 0 | 0 | 19457 |  |  | FALSE
| サッシ 樹脂・木 固定 70㎜ | 窓 | 13400 | 1 | 2.2 | 2.2 | 29480 | 0 | 0 | 13405 |  |  | FALSE
| サッシ 樹脂・木 その他 100㎜ | 窓 | 32620 | 1 | 2.2 | 2.2 | 71764 | 0 | 0 | 32623 |  |  | FALSE
| サッシ 樹脂・木 その他 70㎜ | 窓 | 20650 | 1 | 2.2 | 2.2 | 45430 | 0 | 0 | 20651 |  |  | FALSE
| サッシ ｽﾃﾝﾚｽ 引き 100㎜ | 窓 | 23740 | 1 | 1.7 | 1.7 | 40358 | 0 | 0 | 23749 |  |  | FALSE |  |  |  | ｽﾃﾝﾚｽ製：標準のｱﾙﾐ製ｻｯｼを1.7補正
| サッシ ｽﾃﾝﾚｽ 引き 70㎜ | 窓 | 15560 | 1 | 1.7 | 1.7 | 26452 | 0 | 0 | 15560 |  |  | FALSE
| サッシ ｽﾃﾝﾚｽ 固定 100㎜ | 窓 | 19450 | 1 | 1.7 | 1.7 | 33065 | 0 | 0 | 19457 |  |  | FALSE
| サッシ ｽﾃﾝﾚｽ 固定 70㎜ | 窓 | 13400 | 1 | 1.7 | 1.7 | 22780 | 0 | 0 | 13405 |  |  | FALSE
| サッシ ｽﾃﾝﾚｽ その他 100㎜ | 窓 | 32620 | 1 | 1.7 | 1.7 | 55454 | 0 | 0 | 32623 |  |  | FALSE
| サッシ ｽﾃﾝﾚｽ その他 70㎜ | 窓 | 20650 | 1 | 1.7 | 1.7 | 35105 | 0 | 0 | 20651 |  |  | FALSE
| サッシ 鋼製 引き 100㎜ | 窓 | 23740 | 1 | 0.65 | 0.65 | 15431 | 0 | 0 | 23749 |  |  | FALSE |  |  |  | 鋼製：標準のｱﾙﾐ製ｻｯｼを0.65補正
| サッシ 鋼製 引き 70㎜ | 窓 | 15560 | 1 | 0.65 | 0.65 | 10114 | 0 | 0 | 15560 |  |  | FALSE
| サッシ 鋼製 固定 100㎜ | 窓 | 19450 | 1 | 0.65 | 0.65 | 12642 | 0 | 0 | 19457 |  |  | FALSE
| サッシ 鋼製 固定 70㎜ | 窓 | 13400 | 1 | 0.65 | 0.65 | 8710 | 0 | 0 | 13405 |  |  | FALSE
| サッシ 鋼製 その他 100㎜ | 窓 | 32620 | 1 | 0.65 | 0.65 | 21203 | 0 | 0 | 32623 |  |  | FALSE
| サッシ 鋼製 その他 70㎜ | 窓 | 20650 | 1 | 0.65 | 0.65 | 13422 | 0 | 0 | 20651 |  |  | FALSE |  |  |  |  | サッシの比例計算用のデータシートです。消さないでください
35 | ◆ ドア ◆ | [11 empty] | FALSE |  |  |  | ※H24までと異なり、扉にはガラスを加算しない。
| 扉 木製 特 |  | 39510 | 1 | 1 | 1 | 39510 | 0 | 0 | 39514 |  |  | FALSE |  |  |  | ガラス・ガラリ付・吊引戸（折り戸）のかまち戸（※鏡板がガラスの框戸（三所合意事項））
| 扉 木製 上 |  | 34430 | 1 | 1 | 1 | 34430 | 0 | 0 | 34431 |  |  | FALSE |  |  |  | かまち戸（※框戸のうち鏡板が木製のもの（三所合意事項））
| 扉 木製 中 |  | 28710 | 1 | 1 | 1 | 28710 | 0 | 0 | 28714 |  |  | FALSE |  |  |  | ガラス・ガラリ付のポリエステル合板戸（※三所合意により、フラッシュ戸はガラス・ガラリがなく、ポリエステル以外の合成樹脂被覆の場合も中とする）
| 扉 木製 並 |  | 20830 | 1 | 1 | 1 | 20830 | 0 | 0 | 20834 |  |  | FALSE |  |  |  | プリント合板戸（※三所合意により、化粧紙貼り程度までとする）
| 扉 ｽﾃﾝﾚｽ製 上 |  | 32870 | 1 | 1.4 | 1.4 | 46018 | 0 | 0 | 32870 |  |  | FALSE |  |  |  | 全面ガラス扉。ｽﾃﾝﾚｽ製：標準のｱﾙﾐ製扉を1.4補正（※框戸は、全面ガラスはめ込みのものが「上」、下半分がアルミパネルのものは「中」とする。（三所合意事項））
| 扉 ｽﾃﾝﾚｽ製 中 |  | 28930 | 1 | 1.4 | 1.4 | 40502 | 0 | 0 | 28930 |  |  | FALSE |  |  |  | 5割程度ガラス扉となっているもの。ｽﾃﾝﾚｽ製：標準のｱﾙﾐ製扉を1.4補正
| 扉 ｽﾃﾝﾚｽ製 並 |  | 22220 | 1 | 1.4 | 1.4 | 31108 | 0 | 0 | 22229 |  |  | FALSE |  |  |  | フラッシュ戸。ｽﾃﾝﾚｽ製：標準のｱﾙﾐ製扉を1.4補正（※フラッシュ戸については、一部にガラスはめ込みがあっても「並」とする。（三所合意事項））
| 扉 アルミ製 上 |  | 32870 | 1 | 1 | 1 | 32870 | 0 | 0 | 32870 |  |  | FALSE |  |  |  | 全面ガラス扉（※框戸は、全面ガラスはめ込みのものが「上」、下半分がアルミパネルのものは「中」とする。（三所合意事項））
| 扉 アルミ製 中 |  | 28930 | 1 | 1 | 1 | 28930 | 0 | 0 | 28930 |  |  | FALSE |  |  |  | 5割程度ガラス扉となっているもの
| 扉 アルミ製 並 |  | 22220 | 1 | 1 | 1 | 22220 | 0 | 0 | 22229 |  |  | FALSE |  |  |  | フラッシュ戸（※フラッシュ戸については、一部にガラスはめ込みがあっても「並」とする。（三所合意事項））
| 扉 鋼製防火扉 |  | 48750 | 1 | 1 | 1 | 48750 | 0 | 0 | 48752 |  |  | FALSE |  |  |  | 防火区画のSDのほか、一般の鋼製扉全般に適用する（下記のアングル戸を除く）
| 扉 鋼製軽量扉 |  | 21120 | 1 | 1 | 1 | 21120 | 0 | 0 | 21120 |  |  | FALSE |  |  |  | メータボックス等のアングル戸程度のもの
| 扉 放射線防護ドア |  | 182090 | 1 | 1 | 1 | 182090 | 0 | 0 | 182095 |  |  | FALSE
| 玄関戸 上 |  | 91700 | 1 | 1 | 1 | 91700 | 0 | 0 | 91704 |  |  | FALSE |  |  |  | 両親開き：住宅用の玄関扉（原則一戸建の住宅用とする）
| 玄関戸 中 |  | 90630 | 1 | 1 | 1 | 90630 | 0 | 0 | 90631 |  |  | FALSE |  |  |  | 親子開き：住宅用の玄関扉（ 〃 ）
| 玄関戸 並 |  | 74160 | 1 | 1 | 1 | 74160 | 0 | 0 | 74168 |  |  | FALSE |  |  |  | 片開き：住宅用の玄関扉（ 〃 ）
| 強化ガラスドア |  | 77630 | 1 | 1 | 1 | 77630 | 0 | 0 | 77633 |  |  | FALSE |  |  |  | 手動のもの
53 | ◆ シャッター ◆ | [11 empty] | FALSE |  |  |  | ｼｬｯﾀｰ（軽量～ｵｰﾊﾞｰﾍｯﾄﾞﾄﾞｱ）は、開閉装置抜の点数。開閉装置は別途、 ・手動：手動の巻き上げ機等のあるもの ・電動：電動の巻き上げ機等のあるもの を1箇所につき１つ加算。（装置の無い直接手で動かすものは加算しない） また、これらについてはｽﾁｰﾙ製想定のため、ｱﾙﾐ製1.2、ｽﾃﾝﾚｽ製1.7の種類補正をする（ｸﾞﾗｽﾌｧｲﾊﾞｰ製もｱﾙﾐ相当）こと。
| ｼｬｯﾀｰ 軽量ｼｬｯﾀｰ |  | 14400 | 1 | 1 | 1 | 14400 | 0 | 0 | 14404 |  |  | FALSE
| ｼｬｯﾀｰ 重量ｼｬｯﾀｰ |  | 28140 | 1 | 1 | 1 | 28140 | 0 | 0 | 28142 |  |  | FALSE
| ｼｬｯﾀｰ ｸﾞﾘﾙｼｬｯﾀｰ |  | 19910 | 1 | 1 | 1 | 19910 | 0 | 0 | 19919 |  |  | FALSE
| ｼｬｯﾀｰ ﾎｰﾙﾃﾞｨﾝｸﾞｹﾞｰﾄ |  | 26760 | 1 | 1 | 1 | 26760 | 0 | 0 | 26761 |  |  | FALSE
| ｼｬｯﾀｰ ｵｰﾊﾞｰﾍｯﾄﾞﾄﾞｱ |  | 23710 | 1 | 1 | 1 | 23710 | 0 | 0 | 23711 |  |  | FALSE
| ｱｺｰﾃﾞｨｵﾝﾄﾞｱ(ｱﾙﾐ縁) |  | 19130 | 1 | 1 | 1 | 19130 | 0 | 0 | 19135 |  |  | FALSE
| ｼｰﾄｼｬｯﾀｰ |  | 91980 | 1 | 1 | 1 | 91980 | 0 | 0 | 91983 |  |  | FALSE
61 | ◆ その他 ◆ | [11 empty] | FALSE
| ｽﾗｲﾃﾞｨﾝｸﾞｳｫｰﾙ 特 |  | 148140 | 1 | 1 | 1 | 148140 | 0 | 0 | 148140 |  |  | FALSE |  |  |  | 鋼製パネル（２４基準の 既成間仕切）※可動式のもの）
| ｽﾗｲﾃﾞｨﾝｸﾞｳｫｰﾙ 上 |  | 59360 | 1 | 1 | 1 | 59360 | 0 | 0 | 59361 |  |  | FALSE |  |  |  | 樹脂板または型板ガラス（２４基準の 既成間仕切）※可動式のもの
| ｽﾗｲﾃﾞｨﾝｸﾞｳｫｰﾙ 中 |  | 36820 | 1 | 1 | 1 | 36820 | 0 | 0 | 36828 |  |  | FALSE |  |  |  | 木製扉（２４基準の 既成間仕切）※可動式のもの
| ｽﾗｲﾃﾞｨﾝｸﾞｳｫｰﾙ 並 |  | 11000 | 1 | 1 | 1 | 11000 | 0 | 0 | 11000 |  |  | FALSE |  |  |  | 固定パネル（２４基準の 既成間仕切）※固定式のものは材質を問わず並とする。上端が、天井・下がり壁に届かない衝立程度のものは対象としない
| ふすま 上 |  | 23430 | 1 | 1 | 1 | 23430 | 0 | 0 | 23439 |  |  | FALSE |  |  |  | 黒又はウルミ枠 和襖 新鳥の子
| ふすま 並 |  | 12850 | 1 | 1 | 1 | 12850 | 0 | 0 | 12853 |  |  | FALSE |  |  |  | カシュー又は目はじき枠 片面 新鳥の子
| 障子 上 |  | 28880 | 1 | 1 | 1 | 28880 | 0 | 0 | 28889 |  |  | FALSE |  |  |  | 大荒雪見障子 スプルス
| 障子 並 |  | 13970 | 1 | 1 | 1 | 13970 | 0 | 0 | 13972 |  |  | FALSE |  |  |  | 障子戸規格品 無地障子 スプルス
| 雨戸･ｼｬｯﾀｰ 上 |  | 35270 | 1 | 1 | 1 | 35270 | 0 | 0 | 35276 |  |  | FALSE |  |  |  | サッシ併設の、雨戸の役割をする電動シャッター
| 雨戸･ｼｬｯﾀｰ 中 |  | 24070 | 1 | 1 | 1 | 24070 | 0 | 0 | 24077 |  |  | FALSE |  |  |  | サッシ併設の、雨戸の役割をする手動シャッター
| 雨戸･ｼｬｯﾀｰ 並 |  | 10520 | 1 | 1 | 1 | 10520 | 0 | 0 | 10523 |  |  | FALSE |  |  |  | 引違雨戸サッシ（※三所合意事項により、ガラリ戸は雨戸サッシ相当とする）
| ﾙｰﾊﾞｰ･面格子 ｽﾃﾝﾚｽ製 特 |  | 30620 | 1 | 1.4 | 1.4 | 42868 | 0 | 0 | 30622 |  |  | FALSE |  |  |  | 可動ルーバー庇（２４基準の特殊設備「ルーバー」）
| ﾙｰﾊﾞｰ･面格子 ｽﾃﾝﾚｽ製 上 |  | 24640 | 1 | 1.4 | 1.4 | 34496 | 0 | 0 | 24649 |  |  | FALSE |  |  |  | 密な井桁格子（２４基準の特殊設備「グリル」）
| ﾙｰﾊﾞｰ･面格子 ｽﾃﾝﾚｽ製 中 |  | 16720 | 1 | 1.4 | 1.4 | 23408 | 0 | 0 | 16727 |  |  | FALSE |  |  |  | 直角格子
| ﾙｰﾊﾞｰ･面格子 ｽﾃﾝﾚｽ製 並 |  | 9810 | 1 | 1.4 | 1.4 | 13734 | 0 | 0 | 9818 |  |  | FALSE |  |  |  | 一方向格子
| ﾙｰﾊﾞｰ･面格子 ｱﾙﾐ製 特 |  | 30620 | 1 | 1 | 1 | 30620 | 0 | 0 | 30622 |  |  | FALSE |  |  |  | 可動ルーバー庇（２４基準の特殊設備「ルーバー」）
| ﾙｰﾊﾞｰ･面格子 ｱﾙﾐ製 上 |  | 24640 | 1 | 1 | 1 | 24640 | 0 | 0 | 24649 |  |  | FALSE |  |  |  | 密な井桁格子（２４基準の特殊設備「グリル」）
| ﾙｰﾊﾞｰ･面格子 ｱﾙﾐ製 中 |  | 16720 | 1 | 1 | 1 | 16720 | 0 | 0 | 16727 |  |  | FALSE |  |  |  | 直角格子
| ﾙｰﾊﾞｰ･面格子 ｱﾙﾐ製 並 |  | 9810 | 1 | 1 | 1 | 9810 | 0 | 0 | 9818 |  |  | FALSE |  |  |  | 一方向格子
| ﾙｰﾊﾞｰ･面格子 鋼製 特 |  | 30620 | 1 | 0.8 | 0.8 | 24496 | 0 | 0 | 30622 |  |  | FALSE |  |  |  | 可動ルーバー庇（２４基準の特殊設備「ルーバー」）
| ﾙｰﾊﾞｰ･面格子 鋼製 上 |  | 24640 | 1 | 0.8 | 0.8 | 19712 | 0 | 0 | 24649 |  |  | FALSE |  |  |  | 密な井桁格子（２４基準の特殊設備「グリル」）
| ﾙｰﾊﾞｰ･面格子 鋼製 中 |  | 16720 | 1 | 0.8 | 0.8 | 13376 | 0 | 0 | 16727 |  |  | FALSE |  |  |  | 直角格子
| ﾙｰﾊﾞｰ･面格子 鋼製 並 |  | 9810 | 1 | 0.8 | 0.8 | 7848 | 0 | 0 | 9818 |  |  | FALSE |  |  |  | 一方向格子
| ｶﾞﾗｽﾌﾞﾛｯｸ 透明115×115×95(㎜) |  | 55760 | 1 | 1 | 1 | 55760 | 0 | 0 | 55763 |  |  | FALSE
| ｶﾞﾗｽﾌﾞﾛｯｸ 透明145×145×95(㎜) |  | 43280 | 1 | 1 | 1 | 43280 | 0 | 0 | 43286 |  |  | FALSE
| ｶﾞﾗｽﾌﾞﾛｯｸ 透明190×190×95(㎜) |  | 35250 | 1 | 1 | 1 | 35250 | 0 | 0 | 35257 |  |  | FALSE
| ｶﾞﾗｽﾌﾞﾛｯｸ 色物145×145×95(㎜) |  | 50000 | 1 | 1 | 1 | 50000 | 0 | 0 | 50006 |  |  | FALSE
| . | [11 empty] | FALSE
| 二重ｻｯｼ 枠70(0.85補正) |  | 0 | 1 | 0 | 0.85 | 0 | 0 | 0 | 0 | 建 具 |  | FALSE |  |  |  | 減点補正のうえ、２倍の面積（２枚分として）を計上・・・・枚数×２で入力
| 二重ｻｯｼ 枠100(0.9補正) |  | 0 | 1 | 0 | 0.9 | 0 | 0 | 0 | 0 | 建 具 |  | FALSE |  |  |  | 減点補正のうえ、２倍の面積（２枚分として）を計上・・・・枚数×２で入力
| . | [11 empty] | FALSE
93 | ◆ 住宅用総合評点 ◆ | [11 empty] | FALSE
| 住宅用建具 | [6 empty] | 0 | 0 |  | 総合評点方式で算定 |  | FALSE
| . | [11 empty] | FALSE
96 | ◆ 建具自由作成 ◆ | [11 empty] | FALSE
| （建具自由作成１） |  | 0 | 1 |  | 1 | 0 | 0 | 0 |  |  |  | FALSE
| （建具自由作成２） |  | 0 | 1 |  | 1 | 0 | 0 | 0 |  |  |  | FALSE
| （建具自由作成３） |  | 0 | 1 |  | 1 | 0 | 0 | 0 |  |  |  | FALSE
| （建具自由作成４） |  | 0 | 1 |  | 1 | 0 | 0 | 0 |  |  |  | FALSE
| （建具自由作成５） |  | 0 | 1 |  | 1 | 0 | 0 | 0 |  |  |  | FALSE
| ［網戸名称］ | [11 empty] | FALSE
| . | [11 empty] | FALSE
| 合樹網(全) | － | [5 empty] | 0 |  |  |  |  | FALSE | ※明細表の入力の都合上
| 合樹網(片) | － | [5 empty] | 0 |  |  | ｻｯｼ等面積の1/2 |  | FALSE | （全）サッシ全面に網戸があるもの
| ｽﾃﾝﾚｽ網(全) | － | [5 empty] | 0 |  |  |  |  | FALSE | （片）サッシの半分に網戸がある（両引の窓）もの
| ｽﾃﾝﾚｽ網(片) | － | [5 empty] | 0 |  |  | ｻｯｼ等面積の1/2 |  | FALSE | に分けて面積を集計しています、オレンジ色の4行は集計用(非表示)で、下の2行が最終的に表示される行です
| 網戸 合樹網 | － | 3750 | 1 |  | 1 | 3750 | 0 | 0 | 3751 |  |  | FALSE
| 網戸 ｽﾃﾝﾚｽ網 | － | 4530 | 1 |  | 1 | 4530 | 0 | 0 | 4535 |  |  | FALSE
| ［加算名称］ | [11 empty] | FALSE
| . | [11 empty] | FALSE
| 自動扉開閉装置 引分 |  | 385770 | 1 |  | 1 | 385770 | 0 | 0 | 385774 |  |  | FALSE
| 自動扉開閉装置 片引 |  | 329770 | 1 |  | 1 | 329770 | 0 | 0 | 329774 |  |  | FALSE
| ｼｬｯﾀｰ開閉装置 手動 |  | 85000 | 1 |  | 1 | 85000 | 0 | 0 | 85000 |  |  | FALSE | ハンドル等を用いて巻き上げ機を手動操作することにより開閉させる装置
| ｼｬｯﾀｰ開閉装置 電動 |  | 176190 | 1 |  | 1 | 176190 | 0 | 0 | 176190 |  |  | FALSE | ボタン等を操作することにより自動でシャッターを開閉するもの
| ｼｬｯﾀｰ開閉装置 煙感知器連動 電動 |  | 211810 | 1 |  | 1 | 211810 | 0 | 0 | 211810 |  |  | FALSE | 電動と同様に開閉でき、火災時に煙感知機と連動し自動でｼｬｯﾀｰが閉まるもの
| (加算自由作成１） |  | 0 | 1 |  | 1 | 0 | 0 | 0 |  |  |  | FALSE
| (加算自由作成２） |  | 0 | 1 |  | 1 | 0 | 0 | 0 |  |  |  | FALSE
119 | ［硝子名称］ | [11 empty] | FALSE
| . | [11 empty] | FALSE
| 板ガラス 中12mm超 | － | 12500 | 1 | - | 1 | 12500 | 0 | 0 | 12500 |  |  | FALSE | 空気層を除いた板厚の合計
| 板ガラス 中7mm超12mm以下 | － | 8550 | 1 | - | 1 | 8550 | 0 | 0 | 8550 |  |  | FALSE | 中：複層、網入磨き、熱線吸収、熱線反射、合わせ、強化
| 板ガラス 中7mm以下 | － | 4460 | 1 | - | 1 | 4460 | 0 | 0 | 4460 |  |  | FALSE
| 板ガラス 並7mm超 | － | 3460 | 1 | - | 1 | 3460 | 0 | 0 | 3460 |  |  | FALSE | 並：フロート、型板、網入型
| 板ガラス 並7mm以下 | － | 1690 | 1 | - | 1 | 1690 | 0 | 0 | 1690 |  |  | FALSE
| ステンドグラス | － | 139850 | 1 | - | 1 | 139850 | 0 | 0 | 139856 |  |  | FALSE
| 鉛入 鉛当量3.0mmPb | － | 930370 | 1 | - | 1 | 930370 | 0 | 0 | 930374 |  |  | FALSE
| 鉛入 鉛当量2.0mmPb | － | 630520 | 1 | - | 1 | 630520 | 0 | 0 | 630522 |  |  | FALSE
| 鉛入 鉛当量1.5mmPb | － | 464510 | 1 | - | 1 | 464510 | 0 | 0 | 464512 |  |  | FALSE
| （ｶﾞﾗｽ自由作成１） | － | 0 | 1 | - | 1 | 0 | 0 | 0 |  |  |  | FALSE
| （ｶﾞﾗｽ自由作成２） | － | 0 | 1 | - | 1 | 0 | 0 | 0 |  |  |  | FALSE
| （ｶﾞﾗｽ自由作成３） | － | 0 | 1 | - | 1 | 0 | 0 | 0 |  |  |  | FALSE
| （ｶﾞﾗｽ自由作成４） | － | 0 | 1 | - | 1 | 0 | 0 | 0 |  |  |  | FALSE
| （ｶﾞﾗｽ自由作成５） | － | 0 | 1 | - | 1 | 0 | 0 | 0 |  |  |  | FALSE
| （ｶﾞﾗｽ自由作成６） | － | 0 | 1 | - | 1 | 0 | 0 | 0 |  |  |  | FALSE
| 部分別評点数 建具 計 | [7 empty] | 0 |  |  |  | TRUE
[7 empty] | 面積合計 | 0 |  |  |  |  | FALSE
FALSE
| 住宅用建具の総合評点方式 | [11 empty] | FALSE
| 型 式 | 標準評点数 |  | 補正係数 | [5 empty] | 延床面積 |  | 部分別評点数 | FALSE | R3.9 総合評点方式は一戸建と共同住宅で使用。
|  | － |  | 施工量の多少 |  | #N/A | #N/A | #N/A | 計算値 | 0 | ㎡ | 0 | FALSE | 共同住宅は採用見送り（対象線引き困難が予想される）。
[5 empty] | #N/A | #N/A | #N/A | #N/A | #DIV/0! |  |  |  | FALSE | 一戸建 上：アルミ樹脂複合サッシLow-Eガラス、中：アルミサッシLow-Eガラス
[5 empty] | #N/A | #N/A | #N/A | #N/A | - |  |  |  | FALSE | 並：アルミサッシ複層ガラス （木造、ﾌﾟﾚ住と同じ）
|  |  |  | 施工の程度 |  | #N/A | #N/A | #N/A |  |  |  |  | FALSE
[5 empty] | #N/A | #N/A | #N/A | #N/A |  |  |  |  | FALSE | マンションのエントランスの特殊自動ドア等は別途個別評点でとる
|  |  |  | 戸当たり 平均床面積 |  | #N/A | #N/A | #N/A | 計算値 |  |  |  | FALSE | 施工量の多少は建具面積の計により比例計算
[5 empty] | 0 | #N/A | #N/A | #N/A | － |  |  |  | FALSE | 戸当たり平均床面積は集合形式のみ。延床面積（住宅用部分）／戸数で面積算定
|  |  |  | 建具面積計 |  | 戸当たり平均床面積 |  | 補正係数 | #N/A |  |  |  | FALSE | 戸当たり平均床面積の30㎡未満及び110超の場合は0.8とする（R3QA14）
|  |  |  | 0 | [8 empty] | FALSE
FALSE
FALSE
| 特殊設備の評価計算 | [11 empty] | FALSE
| 評 点 項 目 | 種類 | 標準評点数 |  |  | 補正係数 | 評 点 数 | 計算単位 | 部分別評点数 | 合計評点数 | 備 考 |  | FALSE
| ［特殊設備名称］ |  | （補正はシートには組み込んでありませんので必要に応じ評価基準を参照して適宜入力してください） | [9 empty] | FALSE
155 | . | [11 empty] | FALSE
| 劇場用特殊機器 | － | 8240 |  |  | 1 | 8240 | 0 | 0 | 8242 |  |  | FALSE | 舞台及び客室部分の延べ床面積
| 階段手摺等特殊装飾 | － | 9630 |  |  | 1 | 9630 | 0 | 0 | 9632 |  |  | FALSE | 手摺部分の見付面積
| 舞台 | － | 21560 |  |  | 1 | 21560 | 0 | 0 | 21567 |  |  | FALSE | 舞台面積
| 固定椅子 上 | － | 48070 |  |  | 1 | 48070 | 0 | 0 | 48073 |  |  | FALSE | 席数 | 計算単位は台数ではなく「席数」です(例：３連椅子１組⇒３席）
| 固定椅子 中 | － | 25990 |  |  | 1 | 25990 | 0 | 0 | 25997 |  |  | FALSE | 席数 | 計算単位は台数ではなく「席数」です(例：３連椅子１組⇒３席）
| 固定椅子 並 | － | 8840 |  |  | 1 | 8840 | 0 | 0 | 8848 |  |  | FALSE | 席数 | 計算単位は台数ではなく「席数」です(例：３連椅子１組⇒３席）
| 金庫扉角型 | － | 0 |  |  | 1 | 0 | 0 | 0 | 671895 | 扉厚 |  | FALSE | 箇所数 | ※合計評点数欄は、扉厚１ｃｍ当たりのもの。備考欄に扉厚を入力してください
| 金庫扉丸型 | － | 0 |  |  | 1 | 0 | 0 | 0 | 1119974 | 扉厚 |  | FALSE | 箇所数 | ※合計評点数欄は、扉厚１ｃｍ当たりのもの。備考欄に扉厚を入力してください
| 書庫扉 | － | 409850 |  |  | 1 | 409850 | 0 | 0 | 409855 |  |  | FALSE | 箇所数
| カウンター 黒みかげ石練付板 | － | 93480 |  |  | 1 | 93480 | 0 | 0 | 93487 |  |  | FALSE | カウンター前面の腰部分の見付面積
| カウンター デコラ | － | 53740 |  |  | 1 | 53740 | 0 | 0 | 53749 |  |  | FALSE | カウンター前面の腰部分の見付面積
| カウンター 木製 | － | 32010 |  |  | 1 | 32010 | 0 | 0 | 32011 |  |  | FALSE | カウンター前面の腰部分の見付面積
| 造り付け家具 練付板 | － | 28780 |  |  | 1 | 28780 | 0 | 0 | 28784 |  |  | FALSE | 家具正面の面積 |  | ※システムキッチン・洗面化粧台の戸棚は、それぞれの設備に含んでいるので、特殊設備では評価しないこと。
| 造り付け家具 デコラ | － | 25550 |  |  | 1 | 25550 | 0 | 0 | 25558 |  |  | FALSE | 家具正面の面積 |  | ※システムキッチン・洗面化粧台の戸棚は、それぞれの設備に含んでいるので、特殊設備では評価しないこと。
| 造り付け家具 木製 | － | 12730 |  |  | 1 | 12730 | 0 | 0 | 12736 |  |  | FALSE | 家具正面の面積 |  | ※システムキッチン・洗面化粧台の戸棚は、それぞれの設備に含んでいるので、特殊設備では評価しないこと。
| （特殊設備自由作成１） | － | 0 |  |  | 1 | 0 | 0 | 0 |  |  |  | FALSE
| （特殊設備自由作成２） | － | 0 |  |  | 1 | 0 | 0 | 0 |  |  |  | FALSE
| 部分別評点数 特殊設備 計 | [7 empty] | 0 |  |  |  | FALSE
Note on C6: 硝子の評点付設が必要な建具に「窓」と表示しています。
Note on E7: プレハブ方式の外部建具は0.80とします。 また、古材使用の場合は0.70とします。
Note on F17: ｱﾙﾐ製を2.2補正
Note on F18: ｱﾙﾐ製を2.2補正
Note on F19: ｱﾙﾐ製を2.2補正
Note on F20: ｱﾙﾐ製を2.2補正
Note on F21: ｱﾙﾐ製を2.2補正
Note on F22: ｱﾙﾐ製を2.2補正
Note on F23: ｱﾙﾐ製を1.7補正
Note on F24: ｱﾙﾐ製を1.7補正
Note on F25: ｱﾙﾐ製を1.7補正
Note on F26: ｱﾙﾐ製を1.7補正
Note on F27: ｱﾙﾐ製を1.7補正
Note on F28: ｱﾙﾐ製を1.7補正
Note on F29: ｱﾙﾐ製を0.65補正
Note on F30: ｱﾙﾐ製を0.65補正
Note on F31: ｱﾙﾐ製を0.65補正
Note on F32: ｱﾙﾐ製を0.65補正
Note on F33: ｱﾙﾐ製を0.65補正
Note on F34: ｱﾙﾐ製を0.65補正
Note on B36: ガラス・ガラリ付・引戸（折り戸）のかまち戸
Note on B37: かまち戸
Note on B38: ガラス・ガラリ付のポリエステル合板戸 H24のVFD
Note on B39: プリント合板戸
Note on B40: 全面ガラス扉
Note on F40: ｱﾙﾐ製を1.4補正
Note on B41: 5割程度ガラス扉となっているもの
Note on F41: ｱﾙﾐ製を1.4補正
Note on B42: フラッシュ戸
Note on F42: ｱﾙﾐ製を1.4補正
Note on B43: 全面ガラス扉
Note on B44: 5割程度ガラス扉となっているもの
Note on B45: フラッシュ戸
Note on B49: 両親開き
Note on B50: 親子開き
Note on B51: 片開き
Note on B55: H24基準までと異なり、開閉装置を除いた評点数です。
Note on B62: 鋼製パネル
Note on B63: 樹脂板または型板ガラス
Note on B64: 木製扉
Note on B65: 固定パネル
Note on B66: 黒・ウルシ枠 和襖 新鳥の子
Note on B67: 片面 鳥の子 カシュー又は目はじき
Note on B68: 大荒雪見障子 スプルス
Note on B69: 障子戸規格品 無地障子 スプルス
Note on B70: サッシ併設の、雨戸の役割をする電動シャッター
Note on B71: サッシ併設の、雨戸の役割をする手動シャッター
Note on B72: 引違雨戸サッシ
Note on B73: 可動ルーバー庇
Note on F73: ｱﾙﾐ製を1.4補正
Note on B74: 密な井桁格子
Note on F74: ｱﾙﾐ製を1.4補正
Note on B75: 直角格子
Note on F75: ｱﾙﾐ製を1.4補正
Note on B76: 一方向格子
Note on F76: ｱﾙﾐ製を1.4補正
Note on B77: 可動ルーバー庇
Note on B78: 密な井桁格子
Note on B79: 直角格子
Note on B80: 一方向格子
Note on B81: 可動ルーバー庇
Note on F81: ｱﾙﾐ製を0.8補正
Note on B82: 密な井桁格子
Note on F82: ｱﾙﾐ製を0.8補正
Note on B83: 直角格子
Note on F83: ｱﾙﾐ製を0.8補正
Note on B84: 一方向格子
Note on F84: ｱﾙﾐ製を0.8補正
Note on B90: 二重サッシュの評点数にしたい建具を、備考欄の水色のセルから選んでください。
Note on B91: 二重サッシュの評点数にしたい建具を、備考欄の水色のセルから選んでください。
Note on B141: 一戸建のみ使用（R3.3） 戸建と共住のみ使用(R3.9)
Note on F146: 集合形式のみ
Note on I156: 舞台・客席部分の面積
Note on I157: 手摺部分の見付面積
Note on I165: 前面の腰部分の面積
Note on I166: 前面の腰部分の面積
Note on I167: 前面の腰部分の面積

## 建具の明細
|  | 建 具 の 明 細 | [8 empty] | TRUE
TRUE
外 建 具 | [10 empty] | FALSE
名称 | 種類＋枠見込 | ガラス | 網戸 | 開閉装置等 | 大きさ(ｍ) |  | 1枚当り ㎡ | 枚数 | 面積計(㎡) |  | FALSE
[10 empty] | 網戸 | FALSE
[6 empty] | × | 0 |  | 0 | 0 | FALSE
[6 empty] | × | 0 |  | 0 | 0 | FALSE
[6 empty] | × | 0 |  | 0 | 0 | FALSE
[6 empty] | × | 0 |  | 0 | 0 | FALSE
[6 empty] | × | 0 |  | 0 | 0 | FALSE
[6 empty] | × | 0 |  | 0 | 0 | FALSE
[6 empty] | × | 0 |  | 0 | 0 | FALSE
[6 empty] | × | 0 |  | 0 | 0 | FALSE
[6 empty] | × | 0 |  | 0 | 0 | FALSE
[6 empty] | × | 0 |  | 0 | 0 | FALSE
[6 empty] | × | 0 |  | 0 | 0 | FALSE
[6 empty] | × | 0 |  | 0 | 0 | FALSE
[6 empty] | × | 0 |  | 0 | 0 | FALSE
[6 empty] | × | 0 |  | 0 | 0 | FALSE
[6 empty] | × | 0 |  | 0 | 0 | FALSE
[6 empty] | × | 0 |  | 0 | 0 | FALSE
[7 empty] | 外部建具開口合計 |  | 0 | 0 | FALSE
外部開口１ | [5 empty] | × | 0 |  | 0 |  | FALSE
外部開口２ | [5 empty] | × | 0 |  | 0 |  | FALSE
外部開口３ | [5 empty] | × | 0 |  | 0 |  | FALSE
[7 empty] | 外部開口計 |  | 0 |  | FALSE
FALSE
内 建 具 | [10 empty] | FALSE
名称 | 種類＋枠見込 | ガラス | 網戸 | 開閉装置等 | 大きさ(ｍ) |  | 1枚当り ㎡ | 枚数 | 面積計(㎡) |  | FALSE
[10 empty] | 網戸 | FALSE
[6 empty] | × | 0 |  | 0 | 0 | FALSE
[6 empty] | × | 0 |  | 0 | 0 | FALSE
[6 empty] | × | 0 |  | 0 | 0 | FALSE
[6 empty] | × | 0 |  | 0 | 0 | FALSE
[6 empty] | × | 0 |  | 0 | 0 | FALSE
[6 empty] | × | 0 |  | 0 | 0 | FALSE
[6 empty] | × | 0 |  | 0 | 0 | FALSE
[6 empty] | × | 0 |  | 0 | 0 | FALSE
[6 empty] | × | 0 |  | 0 | 0 | FALSE
[6 empty] | × | 0 |  | 0 | 0 | FALSE
[6 empty] | × | 0 |  | 0 | 0 | FALSE
[6 empty] | × | 0 |  | 0 | 0 | FALSE
[6 empty] | × | 0 |  | 0 | 0 | FALSE
[6 empty] | × | 0 |  | 0 | 0 | FALSE
[6 empty] | × | 0 |  | 0 | 0 | FALSE
[6 empty] | × | 0 |  | 0 | 0 | FALSE
[6 empty] | × | 0 |  | 0 | 0 | FALSE
[6 empty] | × | 0 |  | 0 | 0 | FALSE
[6 empty] | × | 0 |  | 0 | 0 | FALSE
[7 empty] | 内部建具開口合計 |  | 0 | 0 | FALSE
内部開口１ | [5 empty] | × | 0 |  | 0 |  | FALSE
内部開口２ | [5 empty] | × | 0 |  | 0 |  | FALSE
内部開口３ | [5 empty] | × | 0 |  | 0 |  | FALSE
[7 empty] | 内部開口計 |  | 0 |  | FALSE
TRUE
OK! | ガラス面積計 | 0 |  |  |  |  | 建具総面積 |  | 0 | ㎡ | TRUE
| サッシ面積計 | 0 | [5 empty] | 建具 | 0 | ㎡ | TRUE
OK! | 「建具の明細」ｼｰﾄの建具面積計 | 0 | [5 empty] | 硝子 | 0 | ㎡ | TRUE
| 「建具」ｼｰﾄの建具面積計 | 0 | [5 empty] | 網戸 | 0 | ㎡ | TRUE
TRUE
特殊設備 | [10 empty] | FALSE
名称 |  | 種 類 |  |  | 大きさ(ｍ) |  | 1個当り㎡ | 個数 | 計算単位 |  | FALSE
[6 empty] | × | 0 |  | 0 |  | FALSE
[6 empty] | × | 0 |  | 0 |  | FALSE
[6 empty] | × | 0 |  | 0 |  | FALSE
[6 empty] | × | 0 |  | 0 |  | FALSE
[6 empty] | × | 0 |  | 0 |  | FALSE
[7 empty] | 特殊設備合計 |  | 0 |  | FALSE
※「固定椅子」は計算単位が「席数」のため、個数に席数(例：３連椅子１組⇒３席）を入力してください。（大きさは不要です） | [10 empty] | FALSE
※「金庫扉」「書庫扉」は計算単位が「箇所数」です。大きさの違いは補正で反映するので、個数のみを入力してください。 | [10 empty] | FALSE
FALSE
FALSE
FALSE
OK! | 「建具の明細」ｼｰﾄの特設面積計 | 0 | [8 empty] | FALSE
| 「建具」ｼｰﾄの特殊設備面積計 | 0 | [8 empty] | FALSE
Note on C5: ※ ガラスは、そのガラスのある建具と同じ行に入力してください。 ガラスの種類が一部違う建具の場合、ガラスごとに面積を分け て入力してください。 （例）ＡＷ引７０ 上：ﾌﾛｰﾄ3mm 下：型板4mm 寸法0.90×2.00 →ｱﾙﾐ製 サッシュ引 70 ﾌﾛｰﾄ(透明)3 0.90×1.00 →ｱﾙﾐ製 サッシュ引 70 型板4 0,90×1.00 ※ ガラスの厚さが不明の場合 ① 基本的にそのガラスの種類の最低の厚さで評点付設する。 ② ただしフロートガラスは5mmとする（工・倉・市のみ3mm）。 ③ アルミパネルについては型板ガラス4mm相当とする。
Note on E6: シャッター手動開閉装置は、手動の巻き上げ機のこと （装置のない手で上下する軽量シャッターには適用しない）

## 設備
（ＬＧＳの場合は、基準上「設備（個別）」のシートによる評価とになっています。「設備（個別）」シートにない設備の評点付設を行うときに追加でこのシートを使用すること。）
[5 empty] | 電気設備 |  |  |  | 衛生設備 |  |  |  | 空調設備 |  |  | 防災設備 | 運搬設備
| ◆建築設備 |  |  |  | 動 力 | 電 話 | ｲﾝﾀｰﾎﾝ | Ｔ Ｖ | 給 水 | 衛 生 | Ｕ Ｂ | ｼｽﾃﾑｷｯﾁﾝ | 個別空調 | 床暖房 | 換気扇 | 火災報知 | 規格ＥＶ
| （総合方式） |  |  |  | 電 灯 | 呼出表示 | 拡声器 | 監視カメラ | 排 水 | 住宅用総合 | 給湯器 | ガ ス | 住宅用換気 | 換気設備 | 機械排煙 | 消火栓 | ﾎｰﾑＥＶ
設備補正のルールについて
| 評点項目 |  |  | 取得者 |  | 0 |  |  |  | 評価基準 | 0 |  |  | 延床面積 | 0 |  | ㎡ | TRUE
TRUE
| 電気設備 |  |  | 標準評点数 |  | 補 正 項 目 | [6 empty] | 補正係数 | 評点数 | 計算単位 | (延床㎡) | 合計評点数 | FALSE
12 |  | 動力配線 |  | #N/A |  | 操作方式 |  | #N/A | #N/A | #N/A |  |  | #N/A | #N/A | 0 | ㎡ | 0 | FALSE
[7 empty] | #N/A | #N/A | #N/A | #N/A | [7 empty] | FALSE
[6 empty] | 程度 |  | #N/A | #N/A | #N/A | [7 empty] | FALSE
[7 empty] | #N/A | #N/A | #N/A | #N/A | [7 empty] | FALSE
[6 empty] | 動力負荷 |  | #N/A | #N/A | #N/A | 計算値 | [6 empty] | FALSE
[7 empty] | #N/A | #N/A | #N/A | #N/A | - | [6 empty] | FALSE
[7 empty] | #N/A | #N/A | #N/A | #N/A | - | [6 empty] | FALSE
[6 empty] | 規模 | 0 | #N/A | #N/A | #N/A | [7 empty] | FALSE
[7 empty] | #N/A | #N/A | #N/A | #N/A | [7 empty] | FALSE
FALSE
[6 empty] | 計算値 | 動力合計 | ＥＶ | ポンプ | 空調 | ( ) | ( ) | ( ) | ( ) | 延床面積 | kW/100㎡ |  | FALSE
[7 empty] | 0 | [7 empty] | 0 | #DIV/0! |  | FALSE
FALSE
|  |  |  | 標準評点数 |  | 補 正 項 目 | [6 empty] | 補正係数 | 評点数 | 計算単位 | (ｋW) | 合計評点数 | FALSE
|  | 動力配線 (住・ア) |  | #N/A |  | 動力容量 |  | #N/A | #N/A | #N/A | 計算値 |  | #N/A | #N/A | 0 | ｋW | 0 | FALSE
[7 empty] | #N/A | #N/A | #N/A | #N/A | - | [6 empty] | FALSE
[7 empty] | #N/A | #N/A | #N/A | #N/A | - | [6 empty] | FALSE
[6 empty] | 程度 |  | #N/A | #N/A | #N/A | [7 empty] | FALSE
[7 empty] | #N/A | #N/A | #N/A | #N/A | [7 empty] | FALSE
FALSE
[6 empty] | 計算値 | 動力合計 | ＥＶ | ポンプ | 空調 | ( ) | ( ) | ( ) | ( ) |  |  |  | FALSE
[7 empty] | 0 | [10 empty] | FALSE
FALSE
|  | 電 灯 (工倉市以外) |  | 標準評点数 |  | 補 正 項 目 | [6 empty] | 補正係数 | 評点数 | 計算単位 | (延床㎡) | 合計評点数 | FALSE
36 |  |  |  | #N/A |  | 設置有無 |  | 有 |  |  |  |  | 1 | #N/A | #N/A | ㎡ | 0 | FALSE
[7 empty] | #N/A | 0 | [9 empty] | FALSE
|  | 電 灯 （工・倉・市） |  | 標準評点数 |  | 補 正 項 目 | [6 empty] | 補正係数 | 評点数 | 計算単位 | (延床㎡) | 合計評点数 | FALSE
|  |  |  | #N/A |  | 明るさ |  | #N/A | #N/A | #N/A |  |  | #N/A | #N/A | 0 | ㎡ | 0 | FALSE | 明るさ 必要：精密機械工場等、普通：普通の工場、不要：荷捌き用倉庫等
[7 empty] | #N/A | #N/A | #N/A | #N/A | [7 empty] | FALSE
|  |  |  | 標準評点数 |  | 補 正 項 目 | [7 empty] | 評点数 | 計算単位 | (延床㎡) | 合計評点数 | FALSE
42 |  | 電話配線 |  | #N/A |  | 配置 |  | #N/A | #N/A | #N/A | 計算値 |  | #N/A | #N/A | 0 | ㎡ | 0 | FALSE
[7 empty] | #N/A | #N/A | #N/A | #N/A | - | [6 empty] | FALSE
[7 empty] | #N/A | #N/A | #N/A | #N/A | - | [6 empty] | FALSE
FALSE
[6 empty] | 計算値 | 接続口数 | 延床面積 | 個/㎡ | [8 empty] | FALSE
[8 empty] | 0 | #DIV/0! | [8 empty] | FALSE
FALSE
|  |  |  | 標準評点数 |  | 補 正 項 目 | [6 empty] | 補正係数 | 評点数 | 計算単位 | (箇所数) | 合計評点数 | FALSE
50 |  | 呼出表示 |  | #N/A | [8 empty] | 1 | #N/A |  | 箇所 | 0 | FALSE
FALSE
|  |  |  | 標準評点数 |  | 補 正 項 目 | [6 empty] | 補正係数 | 評点数 | ] | (駐車場㎡) | 合計評点数 | FALSE
|  | 自 動 車 管制装置 |  | #N/A |  | 駐車場 規 模 | 0 | #N/A | #N/A | #N/A |  |  | #N/A | #N/A |  | ㎡ | 0 | FALSE
[7 empty] | #N/A | #N/A | #N/A | #N/A | [7 empty] | FALSE
[6 empty] | 程度 |  | #N/A | #N/A | #N/A | [7 empty] | FALSE
[7 empty] | #N/A | #N/A | #N/A | #N/A | [7 empty] | FALSE
|  |  |  | 標準評点数 |  | 補 正 項 目 | [6 empty] | 補正係数 | 評点数 | 計算単位 | (台数) | 合計評点数 | FALSE | ※マンション等の集合住宅用の設備を想定したもの。 集合玄関機、各戸のドアホン及びそれらに対する配線等を含み、計算単位は原則、住戸数分の個数 （各戸のドアホンを含むため、これで評価した戸数については、下のドアホンの評価は不要）
58 |  | インター ホン |  | #N/A |  | 規模 |  | #N/A | #N/A | #N/A | 計算値 |  | #N/A | #N/A |  |  | 0 | FALSE
[7 empty] | #N/A | #N/A | #N/A | #N/A | #N/A |  |  |  |  | 台 |  | FALSE
[6 empty] | 程度 |  | #N/A | #N/A | #N/A | [7 empty] | FALSE
[7 empty] | #N/A | #N/A | #N/A | #N/A | [7 empty] | FALSE
|  |  |  | 標準評点数 |  | 補 正 項 目 | [6 empty] | 補正係数 | 評点数 | 計算単位 | (台数) | 合計評点数 | FALSE | ※原則として一戸建て等の家屋に設置されている設備を想定（親～子機のセットで１台）
|  | ドアホン |  | #N/A |  | 程度 |  | #N/A | #N/A | #N/A |  |  | #N/A | #N/A |  | 台 | 0 | FALSE
[7 empty] | #N/A | #N/A | #N/A | #N/A | [7 empty] | FALSE
|  |  |  | 標準評点数 |  | 補 正 項 目 | [6 empty] | 補正係数 | 評点数 | 計算単位 | (対象床㎡) | 合計評点数 | FALSE
66 |  | 拡 声 器 配 線 |  | #N/A |  | 器具数 |  | #N/A | #N/A | #N/A | 計算値 |  | #N/A | #N/A | 0 | ㎡ | 0 | FALSE
[7 empty] | #N/A | #N/A | #N/A | #N/A | - | [6 empty] | FALSE
[7 empty] | #N/A | #N/A | #N/A | #N/A | - | [6 empty] | FALSE
[6 empty] | 程度 |  | #N/A | #N/A | #N/A | [7 empty] | FALSE
[7 empty] | #N/A | #N/A | #N/A | #N/A | [7 empty] | FALSE
FALSE
[6 empty] | 計算値 | 個 数 | 対象床面積 | ㎡/個 | [8 empty] | FALSE
[8 empty] | 0 | #DIV/0! | [8 empty] | FALSE
FALSE
|  |  |  | 標準評点数 |  | 補 正 項 目 | [6 empty] | 補正係数 | 評点数 | 計算単位 | (台数) | 合計評点数 | FALSE | Ｈ２４までの工業用テレビ配線
76 |  | 監視ｶﾒﾗ 配線 |  | #N/A | [8 empty] | 1 | #N/A |  | 台 | 0 | FALSE
FALSE
|  |  |  | 標準評点数 |  | 補 正 項 目 | [6 empty] | 補正係数 | 評点数 | 計算単位 | (延床㎡) | 合計評点数 | FALSE | ※ﾃﾚﾋﾞｼﾞｮﾝ共同聴視設備の評点付設は共同住宅や雑居ビルのような事務所を対象とする。 器具数補正は、「○㎡につき１箇所」程度として数量が示されており、それを面積当たりの個数に換算している。 ㎡当にすると、小さくなりすぎて端数処理するとすごくおおざっぱになるので、 １００㎡当の個数としている CVTVの減点補正はH21実務提要より
79 |  | ＴＶ共同聴視設備 | 総体的 | #N/A |  | 器具数 |  | #N/A | #N/A | #N/A | 計算値 |  | #N/A | #N/A | 0 | ㎡ | 0 | FALSE
[7 empty] | #N/A | #N/A | #N/A | #N/A | - | 100㎡当り | [5 empty] | FALSE
[7 empty] | #N/A | #N/A | #N/A | #N/A | - | [6 empty] | FALSE
[6 empty] | 方式 |  | #N/A | #N/A | [8 empty] | FALSE
[7 empty] | #N/A | #N/A | #N/A | [8 empty] | FALSE
[6 empty] | 規模 | #N/A | #N/A | #N/A | #N/A | #N/A | [6 empty] | FALSE
[7 empty] | #N/A | #N/A | #N/A | #N/A | #N/A | [6 empty] | FALSE
FALSE
[6 empty] | 計算値 | 設置箇所 | 延床面積 | 箇所/100㎡ | [8 empty] | FALSE
[8 empty] | 0 | #DIV/0! | [8 empty] | FALSE
FALSE
|  |  |  | 標準評点数 |  | 補 正 項 目 | [6 empty] | 補正係数 | 評点数 | 計算単位 | (組数) | 合計評点数 | FALSE
|  |  | 局所的 | #N/A |  | 器具数 |  | #N/A | #N/A | #N/A | 計算値 |  | #N/A | #N/A |  | 組 | 0 | FALSE
[7 empty] | #N/A | #N/A | #N/A | #N/A | #DIV/0! | [6 empty] | FALSE
[7 empty] | #N/A | #N/A | #N/A | #N/A | #DIV/0! | [6 empty] | FALSE
[6 empty] | 方式 |  | #N/A | #N/A | [8 empty] | FALSE
[7 empty] | #N/A | #N/A | #N/A | [8 empty] | FALSE
FALSE
[6 empty] | 計算値 | 台数 | 組数 | 台/組 | [8 empty] | FALSE
[8 empty] | 0 | #DIV/0! | [8 empty] | FALSE
FALSE
|  |  |  | 標準評点数 |  | 補 正 項 目 | [6 empty] | 補正係数 | 評点数 | 計算単位 | (系統・階層) | 合計評点数 | FALSE | 平屋は評点付設しない
101 | 衛生設備 | 給水主管 （1・2Fのみ） |  | #N/A |  | 階高 |  | #N/A | #N/A | #N/A | 計算値 | 階高 | #N/A | #N/A |  | 系統・階層 | 0 | FALSE
[7 empty] | #N/A | #N/A | #N/A | #N/A | － | [6 empty] | FALSE
|  |  |  | 標準評点数 |  | 補 正 項 目 | [6 empty] | 補正係数 | 評点数 | 計算単位 | (系統・階層) | 合計評点数 | FALSE | １，２階のみの施工の場合は（1・2Fのみ）を使用する
|  | 給水主管 |  | #N/A |  | 階高 |  | #N/A | #N/A | #N/A | 計算値 | 階高 | #N/A | #N/A |  | 系統・階層 | 0 | FALSE
[7 empty] | #N/A | #N/A | #N/A | #N/A | － | [6 empty] | FALSE
|  |  |  | 標準評点数 |  | 補 正 項 目 | [6 empty] | 補正係数 | 評点数 | 計算単位 | (基) | 合計評点数 | FALSE
|  | 受水槽 |  | #N/A |  | 容量 |  | #N/A | #N/A | #N/A | 計算値 | 容量 | #N/A | #N/A |  | 基 | 0 | FALSE
[7 empty] | #N/A | #N/A | #N/A | #N/A | － | [6 empty] | FALSE
|  |  |  | 標準評点数 |  | 補 正 項 目 | [6 empty] | 補正係数 | 評点数 | 計算単位 | (台) | 合計評点数 | FALSE
|  | 増圧 ポンプ機 |  | #N/A |  | 出力 |  | #N/A | #N/A | #N/A | 計算値 | 出力 | #N/A | #N/A |  | 台 | 0 | FALSE
[7 empty] | #N/A | #N/A | #N/A | #N/A | － | [6 empty] | FALSE
|  |  |  | #N/A |  | 口径 |  | #N/A | #N/A | #N/A | 計算値 | 口径 | [5 empty] | FALSE
[7 empty] | #N/A | #N/A | #N/A | #N/A | － | [6 empty] | FALSE
|  |  |  | 標準評点数 |  | 補 正 項 目 | [6 empty] | 補正係数 | 評点数 | 計算単位 | (系統・階層) | 合計評点数 | FALSE | 平屋は評点付設しない
115 |  | 排水主管 （1・2Fのみ） |  | #N/A |  | 階高 |  | #N/A | #N/A | #N/A | 計算値 | 階高 | #N/A | #N/A |  | 系統・階層 | 0 | FALSE
[7 empty] | #N/A | #N/A | #N/A | #N/A | － | [6 empty] | FALSE
|  |  |  | 標準評点数 |  | 補 正 項 目 | [6 empty] | 補正係数 | 評点数 | 計算単位 | (系統・階層) | 合計評点数 | FALSE | １，２階のみの施工の場合は（1・2Fのみ）を使用する
|  | 排水主管 |  | #N/A |  | 階高 |  | #N/A | #N/A | #N/A | 計算値 | 階高 | #N/A | #N/A |  | 系統・階層 | 0 | FALSE
[7 empty] | #N/A | #N/A | #N/A | #N/A | － | [6 empty] | FALSE
|  |  |  | 標準評点数 |  | 補 正 項 目 | [6 empty] | 補正係数 | 評点数 | 計算単位 | (台) | 合計評点数 | FALSE | ピット内などにある雨水排水ポンプ・湧水ポンプも評点対象
|  | 排水 ポンプ機 |  | #N/A |  | 出力 |  | #N/A | #N/A | #N/A | 計算値 | 出力 | #N/A | #N/A |  | 台 | 0 | FALSE | 排水ポンプ機が交互運転の場合、稼働するポンプの台数と出力を評点付設する。
[7 empty] | #N/A | #N/A | #N/A | #N/A | － | [6 empty] | FALSE | 例：排水ポンプ機が2台あって、1台ずつ稼働する場合は1台分の出力と台数を評点付設する。
|  |  |  | 標準評点数 |  | 補 正 項 目 | [6 empty] | 補正係数 | 評点数 | 計算単位 | (延床㎡) | 合計評点数 | FALSE | ※ボイラ・タンク等及び配管・使用口込
|  | 中 央 式 給 湯 |  | #N/A |  | 配置 |  | #N/A | #N/A | #N/A |  |  | #N/A | #N/A | 0 | ㎡ | 0 | FALSE | ※配置の各階の数は、給水の集中制同様に口数ではなく、使用箇所（トイレ、給湯室）のかたまりの数
[7 empty] | #N/A | #N/A | #N/A | #N/A | [7 empty] | FALSE | （ただし、給湯のない給水のみの箇所は除くこと）
[6 empty] | 管材 |  | #N/A | #N/A | [8 empty] | FALSE
[7 empty] | #N/A | #N/A | #N/A | [8 empty] | FALSE
[6 empty] | 程度 |  | #N/A | #N/A | #N/A | [7 empty] | FALSE
[7 empty] | #N/A | #N/A | #N/A | #N/A | [7 empty] | FALSE
[6 empty] | 規模 | 0 | #N/A | #N/A | #N/A | [7 empty] | FALSE
[7 empty] | #N/A | #N/A | #N/A | #N/A | [7 empty] | FALSE
|  |  |  | 標準評点数 |  | 補 正 項 目 | [6 empty] | 補正係数 | 評点数 | 計算単位 | (個数) | 合計評点数 | FALSE | LGS建物・CB住宅は個別評点項目を使用
133 |  | 使用口 |  | #N/A |  | 施工の程度 |  | #N/A | #N/A | #N/A |  |  | #N/A | #N/A |  | 個 | 0 | FALSE | ※「水栓」のこと。洗面器、洗面化粧台、洗濯流し、ユニットバス、ハーフユニットバス、ユニットシャワー、流し台（ステンレス張り）、ミニシステムキッチン及びシステムキッチンの使用口は、それぞれの設備に含まれるので、それ以外（例：洗濯機用水栓）の個数を評価する
[7 empty] | #N/A | #N/A | #N/A | #N/A | [7 empty] | FALSE
|  |  |  | 標準評点数 |  | 補 正 項 目 | [6 empty] | 補正係数 | 評点数 | 計算単位 | (個数) | 合計評点数 | FALSE | LGS建物・CB住宅は個別評点項目を使用
136 |  | 和式便器 |  | #N/A |  | 施工の程度 |  | #N/A | #N/A | #N/A |  |  | #N/A | #N/A |  | 個 | 0 | FALSE
[7 empty] | #N/A | #N/A | #N/A | #N/A | [7 empty] | FALSE
|  |  |  | 標準評点数 |  | 補 正 項 目 | [6 empty] | 補正係数 | 評点数 | 計算単位 | (個数) | 合計評点数 | FALSE | LGS建物・CB住宅は個別評点項目を使用
139 |  | 洋式便器 |  | #N/A |  | 施工の程度 |  | #N/A | #N/A | #N/A |  |  | #N/A | #N/A |  | 個 | 0 | FALSE
[7 empty] | #N/A | #N/A | #N/A | #N/A | [7 empty] | FALSE
|  |  |  | 標準評点数 |  | 補 正 項 目 | [6 empty] | 補正係数 | 評点数 | 計算単位 | (個数) | 合計評点数 | FALSE | LGS建物・CB住宅は個別評点項目を使用
142 |  | 小便器 |  | #N/A |  | 施工の程度 |  | #N/A | #N/A | #N/A |  |  | #N/A | #N/A |  | 個 | 0 | FALSE
[7 empty] | #N/A | #N/A | #N/A | #N/A | [7 empty] | FALSE
|  |  |  | 標準評点数 |  | 補 正 項 目 | [6 empty] | 補正係数 | 評点数 | 計算単位 | (個数) | 合計評点数 | FALSE | LGS建物・CB住宅は個別評点項目を使用
145 |  | 洗面器 |  | #N/A |  | 施工の程度 |  | #N/A | #N/A | #N/A | #N/A |  | #N/A | #N/A |  | 個 | 0 | FALSE | 手動水栓の小さなものは「小規模」とする（R3Q&A)
[7 empty] | #N/A | #N/A | #N/A | #N/A | #N/A | [6 empty] | FALSE
|  |  |  | 標準評点数 |  | 補 正 項 目 | [6 empty] | 補正係数 | 評点数 | 計算単位 | (個数) | 合計評点数 | FALSE | LGS建物・CB住宅は個別評点項目を使用
148 |  | 洗面 化粧台 |  | #N/A |  | 間口寸法 |  | #N/A | #N/A | #N/A | 計算値 | 間口寸法 | #N/A | #N/A |  | 個 | 0 | FALSE
[7 empty] | #N/A | #N/A | #N/A | #N/A | #N/A | 60 | [5 empty] | FALSE
[6 empty] | 施工の程度 |  | #N/A | #N/A | #N/A | [7 empty] | FALSE
[7 empty] | #N/A | #N/A | #N/A | #N/A | [7 empty] | FALSE
|  |  |  | 標準評点数 |  | 補 正 項 目 | [6 empty] | 補正係数 | 評点数 | 計算単位 | (個数) | 合計評点数 | FALSE | LGS建物・CB住宅は個別評点項目を使用
153 |  | 洗濯流し 汚物流し |  | #N/A |  | 大きさ |  | #N/A | #N/A | #N/A |  |  | #N/A | #N/A |  | 個 | 0 | FALSE
[7 empty] | #N/A | #N/A | #N/A | #N/A | [7 empty] | FALSE
[6 empty] | 施工の程度 |  | #N/A | #N/A | #N/A | [7 empty] | FALSE
[7 empty] | #N/A | #N/A | #N/A | #N/A | [7 empty] | FALSE
|  |  |  | 標準評点数 |  | 補 正 項 目 | [6 empty] | 補正係数 | 評点数 | 計算単位 | (個数) | 合計評点数 | FALSE | 木造・LGSからの転用です。
158 |  | 浴槽(上) |  | #N/A |  | 大きさ |  | #N/A | #N/A | #N/A |  |  | #N/A | #N/A |  | 個 | 0 | FALSE | 平成21基準までは、湯沸釜込みでしたが、
[7 empty] | #N/A | #N/A | #N/A | #N/A | [7 empty] | FALSE | 現在は、浴槽とは別に給湯器があることが通常のため、給湯器・配管を含まない浴槽のみの評点です
[6 empty] | 施工の程度 |  | #N/A | #N/A | #N/A | [7 empty] | FALSE | 別途給湯器・給湯配管を評点付設してください。
[7 empty] | #N/A | #N/A | #N/A | #N/A | [7 empty] | FALSE | 上と並の区別は、上：檜製相当、並FRP製相当
|  |  |  | 標準評点数 |  | 補 正 項 目 | [6 empty] | 補正係数 | 評点数 | 計算単位 | (個数) | 合計評点数 | FALSE
|  | 浴槽(並) |  | #N/A |  | 大きさ |  | #N/A | #N/A | #N/A |  |  | #N/A | #N/A |  | 個 | 0 | FALSE
[7 empty] | #N/A | #N/A | #N/A | #N/A | [7 empty] | FALSE
[6 empty] | 施工の程度 |  | #N/A | #N/A | #N/A | [7 empty] | FALSE
[7 empty] | #N/A | #N/A | #N/A | #N/A | [7 empty] | FALSE
|  |  |  | 標準評点数 |  | 補 正 項 目 | [6 empty] | 補正係数 | 評点数 | 計算単位 | (個数) | 合計評点数 | FALSE
168 |  | ﾕﾆｯﾄﾊﾞｽ |  | #N/A |  | 型式 |  | #N/A | #N/A |  |  |  | #N/A | #N/A |  | 個 | 0 | FALSE
[7 empty] | #N/A | #N/A | #N/A | [8 empty] | FALSE
[6 empty] | 大きさ |  | #N/A | #N/A | #N/A | 計算値 | [6 empty] | FALSE
[7 empty] | #N/A | #N/A | #N/A | #N/A | - | [6 empty] | FALSE
[7 empty] | #N/A | #N/A | #N/A | #N/A | - | [6 empty] | FALSE
[6 empty] | 程度 |  | #N/A | #N/A | #N/A | [7 empty] | FALSE | (R3.9統一事項)共同住宅のUBは0.9の減点補正とする。
[7 empty] | #N/A | #N/A | #N/A | #N/A | [7 empty] | FALSE
FALSE
[6 empty] | 大きさ 計算値 | 横（cm） × 縦（cm） ＝ | [10 empty] | FALSE
[9 empty] | 0 | [8 empty] | FALSE
FALSE
|  |  |  | 標準評点数 |  | 補 正 項 目 | [6 empty] | 補正係数 | 評点数 | 計算単位 | (個数) | 合計評点数 | FALSE
|  | ﾊ ｰ ﾌ ﾕﾆｯﾄﾊﾞｽ |  | #N/A |  | 大きさ |  | #N/A | #N/A | #N/A | 計算値 | 減点なし | #N/A | #N/A |  | 個 | 0 | FALSE
[7 empty] | #N/A | #N/A | #N/A | #N/A | - | [6 empty] | FALSE
[7 empty] | #N/A | #N/A | #N/A | #N/A | #VALUE! | [6 empty] | FALSE
[6 empty] | 程度 |  | #N/A | #N/A | #N/A | [7 empty] | FALSE
[7 empty] | #N/A | #N/A | #N/A | #N/A | [7 empty] | FALSE
FALSE
[6 empty] | 大きさ 計算値 | 横（cm） × 縦（cm） ＝ | [10 empty] | FALSE
[9 empty] | 0 | [8 empty] | FALSE
FALSE
|  |  |  | 標準評点数 |  | 補 正 項 目 | [6 empty] | 補正係数 | 評点数 | 計算単位 | (個数) | 合計評点数 | FALSE
|  | 浴室換気 乾燥機 |  | #N/A |  | 程度 |  | #N/A | #N/A | #N/A |  |  | #N/A | #N/A |  | 個 | 0 | FALSE
[7 empty] | #N/A | #N/A | #N/A | #N/A | [7 empty] | FALSE
|  |  |  | 標準評点数 |  | 補 正 項 目 | [6 empty] | 補正係数 | 評点数 | 計算単位 | (個数) | 合計評点数 | FALSE
|  | ﾕﾆｯﾄｼｬﾜｰ |  | #N/A |  | 大きさ |  | #N/A | #N/A | #N/A | 計算値 |  | #N/A | #N/A |  | 個 | 0 | FALSE
[7 empty] | #N/A | #N/A | #N/A | #N/A | - | [6 empty] | FALSE
[7 empty] | #N/A | #N/A | #N/A | #N/A | - | [6 empty] | FALSE
[6 empty] | 程度 |  | #N/A | #N/A | #N/A | [7 empty] | FALSE
[7 empty] | #N/A | #N/A | #N/A | #N/A | [7 empty] | FALSE
FALSE
[6 empty] | 大きさ 計算値 | 横（cm） × 縦（cm） ＝ | [10 empty] | FALSE
[9 empty] | 0 | [8 empty] | FALSE
FALSE
|  |  |  | 標準評点数 |  | 補 正 項 目 | [6 empty] | 補正係数 | 評点数 | 計算単位 | (個数) | 合計評点数 | FALSE | LGS建物・CB住宅は個別評点項目を使用
|  | 流し台 （SUS） |  | #N/A |  | 大きさ |  | #N/A | #N/A | #N/A | 計算値 |  | #N/A | #N/A |  | 個 | 0 | FALSE
[7 empty] | #N/A | #N/A | #N/A | #N/A | - | [6 empty] | FALSE
[7 empty] | #N/A | #N/A | #N/A | #N/A | - | [6 empty] | FALSE
[6 empty] | 程度 |  | #N/A | #N/A | #N/A | [7 empty] | FALSE
[7 empty] | #N/A | #N/A | #N/A | #N/A | [7 empty] | FALSE
FALSE
[6 empty] | 大きさ 計算値 | 横（cm） × 縦（cm） ＝ | [10 empty] | FALSE
[9 empty] | 0 | [8 empty] | FALSE
FALSE
|  |  |  | 標準評点数 |  | 補 正 項 目 | [6 empty] | 補正係数 | 評点数 | 計算単位 | (個数) | 合計評点数 | FALSE | ※給湯器のみの評点のため、配管は下の「給湯管」で評価
213 |  | 給湯器 |  | #N/A |  | 号数 |  | #N/A | #N/A | #N/A | - |  | #N/A | #N/A |  | 個 | 0 | FALSE | 号数の計算値は上限止めする（R3.3.2協議）
[7 empty] | #N/A | #N/A | #N/A | #N/A | - | [6 empty] | FALSE
[6 empty] | 追焚機能 |  | #N/A | #N/A |  | ↑計算値 | [6 empty] | FALSE | ※「追焚」は、浴槽内の湯を給湯器に還流して加熱する機能で、 「差し湯」は「追い焚き」には含まない
[7 empty] | #N/A | #N/A | #N/A | [8 empty] | FALSE
[6 empty] | 程度 |  | #N/A | #N/A | #N/A | [7 empty] | FALSE
[7 empty] | #N/A | #N/A | #N/A | #N/A | [7 empty] | FALSE
[18 empty] | FALSE | ※３局協議により、壁掛式給湯器でも、バス用の給湯器であれば評点付設する。 （台所の流しに設置してあるような瞬間湯沸器は評価対象としない。）
[7 empty] | ※給湯能力を、以下のうちいずれか一つの単位で入力(２つ以上入力すると上にあるものが使われます） | [10 empty] | FALSE
[6 empty] | 能力換算 | 号数 |  | 28 | 24 | 20 | 16 | 換算値 |  |  |  |  | FALSE
[7 empty] | Kcal/時 |  | 42000 | 36000 | 30000 | 24000 | 0 |  |  |  |  | FALSE
[7 empty] | ｋW |  | 48.83 | 41.86 | 34.88 | 27.9 | 0 |  |  |  |  | FALSE
FALSE
|  |  |  | 標準評点数 |  | 補 正 項 目 | [6 empty] | 補正係数 | 評点数 | 計算単位 | (個数) | 合計評点数 | FALSE | ※給湯器のみの評点のため、配管は下の「給湯管」で評価
|  | 給湯器 (貯湯式) |  | #N/A |  | 容量 |  | #N/A | #N/A | #N/A | 計算値 | 容量 | #N/A | #N/A |  | 個 | 0 | FALSE | 給湯機号数の上限止め（R3.3.2協議）と同様に設定
[7 empty] | #N/A | #N/A | #N/A | #N/A | - | [6 empty] | FALSE
[6 empty] | 程度 |  | #N/A | #N/A | #N/A | [7 empty] | FALSE
[7 empty] | #N/A | #N/A | #N/A | #N/A | [7 empty] | FALSE
|  |  |  | 標準評点数 |  | 補 正 項 目 | [6 empty] | 補正係数 | 評点数 | 計算単位 | (口数) | 合計評点数 | FALSE | ※給湯器・給湯器（貯湯式）に係る配管の評価用（木造転用）
|  | 給湯管 |  | #N/A |  | 程度 |  | #N/A | #N/A | #N/A |  |  | #N/A | #N/A |  | 口 | 0 | FALSE | （中央式給湯は配管込のため、この項目は評点付設しないこと）
[7 empty] | #N/A | #N/A | #N/A | #N/A | [7 empty] | FALSE
|  |  |  | 標準評点数 |  | 補 正 項 目 | [6 empty] | 補正係数 | 評点数 | 計算単位 | (個数) | 合計評点数 | FALSE | ※ワンルームマンションや、事務所の給湯室等で使われるような、シンクと吊戸棚及び周囲のパネルでユニットになっている程度のものです。レンジフードファン等の換気設備は含みませんので別途評点付設します。 (R3.9統一事項)165cm以下のシステムキッチンは、ミニシステムキッチンとレンジフードファンで評点付設する。
|  | ミ ニ システム キッチン |  | #N/A |  | 大きさ (間口寸法) |  | #N/A | #N/A | #N/A | 計算値 | 間口寸法 | #N/A | #N/A |  | 個 | 0 | FALSE
[7 empty] | #N/A | #N/A | #N/A | #N/A | － | [6 empty] | FALSE
[6 empty] | 程度 |  | #N/A | #N/A | #N/A | [7 empty] | FALSE
[7 empty] | #N/A | #N/A | #N/A | #N/A | [7 empty] | FALSE
|  |  |  | 標準評点数 |  | 補 正 項 目 | [6 empty] | 補正係数 | 評点数 | 計算単位 | (個数) | 合計評点数 | FALSE
239 |  | システム キッチン |  | #N/A |  | 大きさ (間口寸法) |  | #N/A | #N/A | #N/A | 計算値 | 間口寸法 | #N/A | #N/A |  | 個 | 0 | FALSE
[7 empty] | #N/A | #N/A | #N/A | #N/A | － | [6 empty] | FALSE
[6 empty] | 程度 |  | #N/A | #N/A | #N/A | [7 empty] | FALSE
[7 empty] | #N/A | #N/A | #N/A | #N/A | [7 empty] | FALSE
|  |  |  | 標準評点数 |  | 補 正 項 目 | [6 empty] | 補正係数 | 評点数 | 計算単位 | (系統・階層) | 合計評点数 | FALSE
244 |  | ガス主管 |  | #N/A |  | 種類 |  | #N/A | #N/A |  |  |  | #N/A | #N/A |  | 系統・階層 | 0 | FALSE
[7 empty] | #N/A | #N/A | #N/A | [8 empty] | FALSE
[6 empty] | 階高 |  | #N/A | #N/A | #N/A | 計算値 | 階高 | [5 empty] | FALSE
[7 empty] | #N/A | #N/A | #N/A | #N/A | － | [6 empty] | FALSE
|  |  |  | 標準評点数 |  | 補 正 項 目 | [6 empty] | 補正係数 | 評点数 | 計算単位 | (延床㎡) | 合計評点数 | FALSE | １，２階のみの施工の場合に使用
249 |  | （集合住宅1・2Fのみ） 総合評点方式 電灯・ガス・給水・排水 |  | #N/A |  | 戸当たり 平均床面積 |  | #N/A | #N/A | #N/A | 計算値 | 平均床面積 | #N/A | #N/A | 0 | ㎡ | 0 | FALSE | 戸当たり30㎡未満は1.2、70㎡超は1.0（減点なし） R3QA37
[7 empty] | #N/A | #N/A | #N/A | #N/A | － | [6 empty] | FALSE | 小規模な1戸建は個別項目（木造転用）を使用。
[6 empty] | 階層数 |  | #N/A | #N/A | #N/A | [7 empty] | FALSE | 一棟全体が集合形式の場合に使用
[7 empty] | #N/A | #N/A | #N/A | #N/A | [7 empty] | FALSE
[6 empty] | 施工量の 多少 |  | #N/A | #N/A | #N/A | [7 empty] | FALSE
[7 empty] | #N/A | #N/A | #N/A | #N/A | [7 empty] | FALSE
[6 empty] | ガスの有無 |  | #N/A | #N/A | [8 empty] | FALSE
[7 empty] | #N/A | #N/A | #N/A | [8 empty] | FALSE
[6 empty] | 程度 |  | #N/A | #N/A | #N/A | [7 empty] | FALSE
[7 empty] | #N/A | #N/A | #N/A | #N/A | [7 empty] | FALSE
|  |  |  | 標準評点数 |  | 補 正 項 目 | [6 empty] | 補正係数 | 評点数 | 計算単位 | (延床㎡) | 合計評点数 | FALSE | ３階以上の施工の場合に使用
|  | （集合住宅３F以上） 総合評点方式 電灯・ガス・給水・排水 |  | #N/A |  | 戸当たり 平均床面積 |  | #N/A | #N/A | #N/A | 計算値 | 平均床面積 | #N/A | #N/A | 0 | ㎡ | 0 | FALSE | １戸30㎡未満は1.2、70㎡超は1.0（減点なし） R3QA37
[7 empty] | #N/A | #N/A | #N/A | #N/A | － | [6 empty] | FALSE | 一棟全体が集合形式の場合に使用
[6 empty] | 階層数 |  | #N/A | #N/A | #N/A | 計算値 | 階層数 | [5 empty] | FALSE
[7 empty] | #N/A | #N/A | #N/A | #N/A | － | [6 empty] | FALSE
[6 empty] | 施工量の 多少 |  | #N/A | #N/A | #N/A | [7 empty] | FALSE
[7 empty] | #N/A | #N/A | #N/A | #N/A | [7 empty] | FALSE
[6 empty] | ガスの有無 |  | #N/A | #N/A | [8 empty] | FALSE
[7 empty] | #N/A | #N/A | #N/A | [8 empty] | FALSE
[6 empty] | 程度 |  | #N/A | #N/A | #N/A | [7 empty] | FALSE
[7 empty] | #N/A | #N/A | #N/A | #N/A | [7 empty] | FALSE
|  |  |  | 標準評点数 |  | 補 正 項 目 | [6 empty] | 補正係数 | 評点数 | 計算単位 | （対象床㎡） | 合計評点数 | FALSE
| 空調設備 | 空調設備 | 中央熱源方式 | #N/A |  | ﾍﾟﾘﾒｰﾀｰﾌｧﾝｺｲﾙ有無 |  | #N/A | #N/A |  |  |  | #N/A | #N/A | 0 | ㎡ | 0 | FALSE
[7 empty] | #N/A | #N/A | #N/A | [8 empty] | FALSE
[6 empty] | 冷房能力 の大小 |  | #N/A | #N/A | #N/A | 計算値 | [6 empty] | FALSE
[7 empty] | #N/A | #N/A | #N/A | #N/A | - | [6 empty] | FALSE
[7 empty] | #N/A | #N/A | #N/A | #N/A | - | [6 empty] | FALSE
[6 empty] | ゾーニング の大小 |  | #N/A | #N/A | 計算値 | [7 empty] | FALSE
[7 empty] | #N/A | #N/A | #N/A | - | [7 empty] | FALSE
[7 empty] | #N/A | #N/A | #N/A | - | [7 empty] | FALSE
[6 empty] | 配管 |  | #N/A | #N/A | [8 empty] | FALSE
[7 empty] | #N/A | #N/A | #N/A | [8 empty] | FALSE
[6 empty] | ダクト方式 |  | #N/A | #N/A | [8 empty] | FALSE | 本空調設備の評点は、換気機器を含んだ評点となっています。重複を避けるため空調設備の対象面積部分は、換気設備の対象面積から除いてください。
[7 empty] | #N/A | #N/A | #N/A | [8 empty] | FALSE
[6 empty] | 制御方式 の程度 |  | #N/A | #N/A | [8 empty] | FALSE
[7 empty] | #N/A | #N/A | #N/A | [8 empty] | FALSE
[6 empty] | 規模 | 0 | #N/A | #N/A | #N/A | #N/A | [6 empty] | FALSE
[7 empty] | #N/A | #N/A | #N/A | #N/A | #N/A | [6 empty] | FALSE
FALSE
[6 empty] | 冷房能力 計算値 | 冷房能力 | 0 | [9 empty] | FALSE
FALSE
[7 empty] | 計算値 | 0 | (冷房能力)÷ | 0 | (対象床㎡)＝ | #DIV/0! | /㎡ |  |  |  |  | FALSE
FALSE
[6 empty] | ゾーニングの大小 | 計算値 | 0 | (対象床㎡)÷ |  | 系統(ｿﾞｰﾆﾝｸﾞ数)＝ |  | #DIV/0! | (1系統面積) |  |  |  | FALSE
FALSE
|  |  |  | 標準評点数 (全熱交換機無) |  | 補 正 項 目 | [6 empty] | 補正係数 | 評点数 | 計算単位 | （対象床㎡） | 合計評点数 | FALSE
295 |  |  | 個別空調方式 | #N/A |  | 冷房能力 の大小 |  | #N/A | #N/A | #N/A | 計算値 |  | #N/A | #N/A | 0 | ㎡ | 0 | FALSE | ①②の場合は適宜修正する。
[7 empty] | #N/A | #N/A | #N/A | #N/A | - | [6 empty] | FALSE | ①壁掛け空調の部屋がある場合は、空調能力の対象外であり対象床面積であり対象床面積から除外する。
[7 empty] | #N/A | #N/A | #N/A | #N/A | - | [6 empty] | FALSE | ②トイレ等の部分的に空調吹き出し口が設置されない部分がある場合は対象以下面積から除外する。
[6 empty] | ダクト方式 |  | #N/A | #N/A | [8 empty] | FALSE
[7 empty] | #N/A | #N/A | #N/A | [8 empty] | FALSE
[6 empty] | 換気の程度 |  | #N/A | #N/A | #N/A | [7 empty] | FALSE | 本空調設備の評点は、換気機器を含んだ評点となっています。重複を避けるため空調設備の対象面積部分は、換気設備の対象面積から除いてください。
[7 empty] | #N/A | #N/A | #N/A | #N/A | [7 empty] | FALSE
FALSE
[6 empty] | 冷房能力 計算値 | 冷房能力 | 0 | [9 empty] | FALSE
FALSE
[7 empty] | 計算値 | 0 | (冷房能力)÷ | 0 | (対象床㎡)＝ | #DIV/0! | /㎡ |  |  |  |  | FALSE
FALSE
|  |  |  | 標準評点数 (全熱交換機有) |  | 補 正 項 目 | [6 empty] | 補正係数 | 評点数 | 計算単位 | （対象床㎡） | 合計評点数 | FALSE
308 |  |  | 個別空調方式 | #N/A |  | 冷房能力 の大小 |  | #N/A | #N/A | #N/A | 計算値 |  | #N/A | #N/A | 0 | ㎡ | 0 | FALSE | ①②の場合は適宜修正する。
[7 empty] | #N/A | #N/A | #N/A | #N/A | - | [6 empty] | FALSE | ①壁掛け空調の部屋がある場合は、空調能力の対象外であり対象床面積から除外する。
[7 empty] | #N/A | #N/A | #N/A | #N/A | - | [6 empty] | FALSE | ②トイレ等の部分的に空調吹き出し口が設置されない部分がある場合は対象床面積から除外する。
[6 empty] | ダクト方式 |  | #N/A | #N/A | [8 empty] | FALSE
[7 empty] | #N/A | #N/A | #N/A | [8 empty] | FALSE
[6 empty] | 換気の程度 |  | #N/A | #N/A | #N/A | [7 empty] | FALSE | 本空調設備の評点は、換気機器を含んだ評点となっています。重複を避けるため空調設備の対象面積部分は、換気設備の対象面積から除いてください。
[7 empty] | #N/A | #N/A | #N/A | #N/A | [7 empty] | FALSE
FALSE
[6 empty] | 冷房能力 計算値 | 冷房能力 | 0 | [9 empty] | FALSE
FALSE
[7 empty] | 計算値 | 0 | (冷房能力)÷ | 0 | (対象床㎡)＝ | #DIV/0! | /㎡ |  |  |  |  | FALSE
FALSE
|  |  |  | 標準評点数 |  | 補 正 項 目 | [6 empty] | 補正係数 | 評点数 | 計算単位 | （対象床㎡） | 合計評点数 | FALSE
|  | 中央熱源 冷 房 |  | #N/A |  | ﾍﾟﾘﾒｰﾀｰﾌｧﾝｺｲﾙ有無 |  | #N/A | #N/A |  |  |  | #N/A | #N/A | 0 | ㎡ | 0 | FALSE
[7 empty] | #N/A | #N/A | #N/A | [8 empty] | FALSE
[6 empty] | 冷房能力 の大小 |  | #N/A | #N/A | #N/A | 計算値 | [6 empty] | FALSE
[7 empty] | #N/A | #N/A | #N/A | #N/A | - | [6 empty] | FALSE
[7 empty] | #N/A | #N/A | #N/A | #N/A | - | [6 empty] | FALSE
[6 empty] | ゾーニング の大小 |  | #N/A | #N/A | 計算値 | [7 empty] | FALSE
[7 empty] | #N/A | #N/A | #N/A | - | [7 empty] | FALSE
[7 empty] | #N/A | #N/A | #N/A | - | [7 empty] | FALSE
[6 empty] | ダクト方式 |  | #N/A | #N/A | [8 empty] | FALSE
[7 empty] | #N/A | #N/A | #N/A | [8 empty] | FALSE | 本空調設備の評点は、換気機器を含んだ評点となっています。重複を避けるため空調設備の対象面積部分は、換気設備の対象面積から除いてください。
[6 empty] | 制御方式 の程度 |  | #N/A | #N/A | [8 empty] | FALSE
[7 empty] | #N/A | #N/A | #N/A | [8 empty] | FALSE
[6 empty] | 規模 | 0 | #N/A | #N/A | #N/A | #N/A | [6 empty] | FALSE
[7 empty] | #N/A | #N/A | #N/A | #N/A | #N/A | [6 empty] | FALSE
FALSE
[6 empty] | 冷房能力 計算値 | 冷房能力 | 0 | [9 empty] | FALSE
FALSE
[7 empty] | 計算値 | 0 | (冷房能力)÷ | 0 | (対象床㎡)＝ | #DIV/0! | /㎡ |  |  |  |  | FALSE
FALSE
[6 empty] | ゾーニングの大小 | 計算値 | 0 | (対象床㎡)÷ |  | 系統(ｿﾞｰﾆﾝｸﾞ数)＝ |  | #DIV/0! | (1系統面積) |  |  |  | FALSE
FALSE
|  |  |  | 標準評点数 |  | 補 正 項 目 | [6 empty] | 補正係数 | 評点数 | 計算単位 | （対象床㎡） | 合計評点数 | FALSE
|  | 中央熱源 直接暖房 |  | #N/A |  | 型式 |  | #N/A | #N/A | #N/A |  |  | #N/A | #N/A | 0 | ㎡ | 0 | FALSE
[7 empty] | #N/A | #N/A | #N/A | #N/A | [7 empty] | FALSE
[6 empty] | 規模 | 0 | #N/A | #N/A | #N/A | #N/A | [6 empty] | FALSE
[7 empty] | #N/A | #N/A | #N/A | #N/A | #N/A | [6 empty] | FALSE
|  |  |  | 標準評点数 |  | 補 正 項 目 | [6 empty] | 補正係数 | 評点数 | 計算単位 | （対象床㎡） | 合計評点数 | FALSE
|  | 中央熱源 温風暖房 |  | #N/A |  | ゾーニング の大小 |  | #N/A | #N/A | 計算値 |  |  | #N/A | #N/A | 0 | ㎡ | 0 | FALSE
[7 empty] | #N/A | #N/A | #N/A | - | [7 empty] | FALSE
[7 empty] | #N/A | #N/A | #N/A | - | [7 empty] | FALSE
[6 empty] | ダクト有無 |  | #N/A | #N/A | [8 empty] | FALSE | 本空調設備の評点は、換気機器を含んだ評点となっています。重複を避けるため空調設備の対象面積部分は、換気設備の対象面積から除いてください。
[7 empty] | #N/A | #N/A | #N/A | [8 empty] | FALSE
[6 empty] | 規模 | 0 | #N/A | #N/A | #N/A | #N/A | [6 empty] | FALSE
[7 empty] | #N/A | #N/A | #N/A | #N/A | #N/A | [6 empty] | FALSE
FALSE
[6 empty] | ゾーニングの大小 | 計算値 | 0 | (対象床㎡)÷ |  | 系統(ｿﾞｰﾆﾝｸﾞ数)＝ |  | #DIV/0! | (1系統面積) |  |  |  | FALSE
FALSE
|  |  |  | 標準評点数 |  | 補 正 項 目 | [6 empty] | 補正係数 | 評点数 | 計算単位 | （対象床㎡） | 合計評点数 | FALSE | 対象床面積は、設備設置面積（パネル等の面積）です
359 |  | 床 暖 房 |  | #N/A |  | 程度 |  | #N/A | #N/A | #N/A |  |  | #N/A | #N/A |  | ㎡ | 0 | FALSE | 温水式の場合の熱源（ボイラー・温水器等）は評点に含んでいないので、別途評価します。
[7 empty] | #N/A | #N/A | #N/A | #N/A | [7 empty] | FALSE
|  |  |  | 標準評点数 |  | 補 正 項 目 | [6 empty] | 補正係数 | 評点数 | 計算単位 | （対象床㎡） | 合計評点数 | FALSE
362 |  | 換気設備 | 換気設備 | #N/A |  | 機能 |  | #N/A | #N/A |  |  |  | #N/A | #N/A | 0 | ㎡ | 0 | FALSE | ※吸排気とも機械換気（天井扇等）のものが1種。吸気が機械式・排気が自然式（換気口）なのが2種、吸気が自然式・排気が機械式なのが3種
[7 empty] | #N/A | #N/A | #N/A | [8 empty] | FALSE
[6 empty] | 送風機の 種類 |  | #N/A | #N/A | [8 empty] | FALSE | おおざっぱな見当ですが、天井扇はシロッコファン、ダクトファンは軸流ファンのことが多い
[7 empty] | #N/A | #N/A | #N/A | [8 empty] | FALSE
[6 empty] | ダクト |  | #N/A | #N/A | #N/A | [7 empty] | FALSE
[7 empty] | #N/A | #N/A | #N/A | #N/A | [7 empty] | FALSE
|  |  | 住宅一戸建 | 標準評点数 |  | 補 正 項 目 | [6 empty] | 補正係数 | 評点数 | 計算単位 | （延床㎡） | 合計評点数 | FALSE | 一戸建て住宅用の項目です。 給排気どちらもダクト付（一種換気）は3.0、いずれかがダクト付（三種換気）は1.7、換気扇のみは1.0 ※計算単位は延床面積です（換気のない部分があることを想定した評点数です）が、階単位で設備のない階がある場合は、設備のある階のみの面積としてください。
369 |  |  |  | #N/A |  | 機能 |  | #N/A | #N/A | #N/A |  |  | #N/A | #N/A | 0 | ㎡ | 0 | FALSE
[7 empty] | #N/A | #N/A | #N/A | #N/A | [7 empty] | FALSE
[6 empty] | 程度 |  | #N/A | #N/A | #N/A | [7 empty] | FALSE
[7 empty] | #N/A | #N/A | #N/A | #N/A | [7 empty] | FALSE
|  |  | 住宅集合形式 | 標準評点数 |  | 補 正 項 目 | [6 empty] | 補正係数 | 評点数 | 計算単位 | （延床㎡） | 合計評点数 | FALSE | アパート用の項目です。補正は一戸建てと同じ。
374 |  |  |  | #N/A |  | 機能 |  | #N/A | #N/A | #N/A |  |  | #N/A | #N/A | 0 | ㎡ | 0 | FALSE
[7 empty] | #N/A | #N/A | #N/A | #N/A | [7 empty] | FALSE
[6 empty] | 程度 |  | #N/A | #N/A | #N/A | [7 empty] | FALSE
[7 empty] | #N/A | #N/A | #N/A | #N/A | [7 empty] | FALSE
|  |  |  | 標準評点数 |  | 補 正 項 目 | [6 empty] | 補正係数 | 評点数 | 計算単位 | (台数) | 合計評点数 | FALSE | ※これは、住宅・アパート以外用の項目です。
379 |  |  | 換気扇 | #N/A |  | 大きさ |  | #N/A | #N/A | #N/A |  |  | #N/A | #N/A |  | 台 | 0 | FALSE | 大きさは、羽根の直径を入力してください
[7 empty] | #N/A | #N/A | #N/A | #N/A | [7 empty] | FALSE
[6 empty] | 大きさ |  | #N/A | #N/A | #N/A |  |  | #N/A | #N/A |  | 台 | 0 | FALSE
[7 empty] | #N/A | #N/A | #N/A | #N/A | [7 empty] | FALSE
[6 empty] | 大きさ |  | #N/A | #N/A | #N/A |  |  | #N/A | #N/A |  | 台 | 0 | FALSE
[7 empty] | #N/A | #N/A | #N/A | #N/A | [7 empty] | FALSE
|  |  |  | 標準評点数 |  | 補 正 項 目 | [6 empty] | 補正係数 | 評点数 | 計算単位 | (台数) | 合計評点数 | FALSE
|  |  | ﾚﾝｼﾞ ﾌｰﾄﾞ | #N/A |  | 大きさ |  | #N/A | #N/A | #N/A |  |  | #N/A | #N/A |  | 台 | 0 | FALSE
[7 empty] | #N/A | #N/A | #N/A | #N/A | [7 empty] | FALSE
|  |  | 一般機械排煙 | 標準評点数 |  | 補 正 項 目 | [6 empty] | 補正係数 | 評点数 | 計算単位 | (排煙口数) | 合計評点数 | FALSE
|  |  |  | #N/A |  | 程度 | 普通 | [5 empty] | 1 | #N/A |  | 口 | 0 | FALSE | ※基準上では、補正の設定がないが、基準解説により、特に必要ある場合は程度補正で対応します。
[7 empty] | 1 | [10 empty] | FALSE | 補正の欄に直接入力してください
|  |  |  | 標準評点数 |  | 補 正 項 目 | [6 empty] | 補正係数 | 評点数 | 計算単位 | (排煙口数) | 合計評点数 | FALSE
|  |  | 附室 排煙 | #N/A |  | 程度 | 普通 | [5 empty] | 1 | #N/A |  | 口 | 0 | FALSE | ※基準上では、補正の設定がないが、基準解説により、特に必要ある場合は程度補正で対応します。
[7 empty] | 1 | [10 empty] | FALSE | 補正の欄に直接入力してください
|  |  |  | 標準評点数 |  | 補 正 項 目 | [6 empty] | 補正係数 | 評点数 | 計算単位 | (台数) | 合計評点数 | FALSE
|  |  | ﾍﾞﾝﾁﾚｰﾀｰ | #N/A |  | 換気口内径 |  | #N/A | #N/A | #N/A |  |  | #N/A | #N/A |  | 台 | 0 | FALSE
[7 empty] | #N/A | #N/A | #N/A | #N/A | [7 empty] | FALSE
[6 empty] | 換気方式 |  | #N/A | #N/A | [8 empty] | FALSE
[7 empty] | #N/A | #N/A | #N/A | [8 empty] | FALSE
|  |  |  | 標準評点数 |  | 補 正 項 目 | [6 empty] | 補正係数 | 評点数 | 計算単位 | (対象床㎡) | 合計評点数 | FALSE | ※２７基準から計算単位変更（延床面積→対象床面積）ので注意
400 | 防災設備 | 火災報知 |  | #N/A |  | 感知方式 |  | #N/A | #N/A | #N/A |  |  | #N/A | #N/A | 0 | ㎡ | 0 | FALSE
[7 empty] | #N/A | #N/A | #N/A | #N/A | [7 empty] | FALSE
[6 empty] | 間仕切 |  | #N/A | #N/A | #N/A | [7 empty] | FALSE
[7 empty] | #N/A | #N/A | #N/A | #N/A | [7 empty] | FALSE
[6 empty] | 程度 |  | #N/A | #N/A | #N/A | [7 empty] | FALSE | ※戸建住宅等で使用される配線・受信機のない火災報知器は評価の対象外（でいいですよね）
[7 empty] | #N/A | #N/A | #N/A | #N/A | [7 empty] | FALSE
[6 empty] | 規模 | 0 | #N/A | #N/A | #N/A | [7 empty] | FALSE
[7 empty] | #N/A | #N/A | #N/A | #N/A | [7 empty] | FALSE
|  |  |  | 標準評点数 |  | 補 正 項 目 | [6 empty] | 補正係数 | 評点数 | 計算単位 | (基数) | 合計評点数 | FALSE
|  | 避雷設備 | 避雷 突針 | #N/A |  | 突針数 |  | #N/A | #N/A |  |  |  | #N/A | #N/A |  | 基 | 0 | FALSE
[7 empty] | #N/A | #N/A | #N/A | [8 empty] | FALSE
[6 empty] | 建物の高さ |  | #N/A | #N/A | #N/A | [7 empty] | FALSE
[7 empty] | #N/A | #N/A | #N/A | #N/A | [7 empty] | FALSE
|  |  |  | 標準評点数 |  | 補 正 項 目 | [6 empty] | 補正係数 | 評点数 | 計算単位 | (導体ｍ) | 合計評点数 | FALSE
|  |  | 避雷 導体 | #N/A | [8 empty] | 1 | #N/A |  | ｍ | 0 | FALSE
FALSE
|  |  |  | 標準評点数 |  | 補 正 項 目 | [6 empty] | 補正係数 | 評点数 | 計算単位 | (台数) | 合計評点数 | FALSE
417 |  | 消火栓 |  | #N/A |  | 型式 |  | #N/A | #N/A | #N/A |  |  | #N/A | #N/A |  | 台 | 0 | FALSE
[7 empty] | #N/A | #N/A | #N/A | #N/A | [7 empty] | FALSE
|  |  |  | 標準評点数 |  | 補 正 項 目 | [6 empty] | 補正係数 | 評点数 | 計算単位 | (延長ｍ) | 合計評点数 | FALSE
|  | ﾄﾞﾚﾝﾁｬｰ |  | #N/A |  | ヘッド数 |  | #N/A | #N/A |  |  |  | #N/A | #N/A |  | ｍ | 0 | FALSE
[7 empty] | #N/A | #N/A | #N/A | [8 empty] | FALSE
[6 empty] | 程度 | 0 | #N/A | #N/A | #N/A | [7 empty] | FALSE
[7 empty] | #N/A | #N/A | #N/A | #N/A | [7 empty] | FALSE
|  |  |  | 標準評点数 |  | 補 正 項 目 | [6 empty] | 補正係数 | 評点数 | 計算単位 | (対象容積) | 合計評点数 | FALSE
|  | 不 活 性 ガス消火 |  | #N/A |  | 規模（m3） | - | #N/A | #N/A | #N/A |  |  | #N/A | #N/A |  | m3 | 0 | FALSE
[7 empty] | #N/A | #N/A | #N/A | #N/A | [7 empty] | FALSE
|  |  |  | 標準評点数 |  | 補 正 項 目 | [6 empty] | 補正係数 | 評点数 | 計算単位 | (対象床㎡) | 合計評点数 | FALSE
|  | 泡 消 火 |  | #N/A |  | 規模 | - | #N/A | #N/A | #N/A |  |  | #N/A | #N/A |  | ㎡ | 0 | FALSE
[7 empty] | #N/A | #N/A | #N/A | #N/A | [7 empty] | FALSE
|  |  |  | 標準評点数 |  | 補 正 項 目 | [6 empty] | 補正係数 | 評点数 | 計算単位 | (対象床㎡) | 合計評点数 | FALSE
|  | ｽﾌﾟﾘﾝｸﾗｰ |  | #N/A |  | 規模 | 0 | #N/A | #N/A | #N/A |  |  | #N/A | #N/A | 0 | ㎡ | 0 | FALSE
[7 empty] | #N/A | #N/A | #N/A | #N/A | [7 empty] | FALSE
|  |  |  | 標準評点数 |  | 補 正 項 目 | [6 empty] | 補正係数 | 評点数 | 計算単位 | (延床㎡) | 合計評点数 | FALSE
|  | 水道直結型ｽﾌﾟﾘﾝｸﾗｰ |  | #N/A |  | 設置有無 |  | 有 |  |  |  |  | 1 | #N/A | #N/A | ㎡ | 0 | FALSE
[7 empty] | #N/A | 0 | [9 empty] | FALSE
|  |  |  | 標準評点数 |  | 補 正 項 目 | [6 empty] | 補正係数 | 評点数 |  | (卓子数) | 合計評点数 | FALSE
| 運搬設備 | 気 送 管 |  | #N/A |  | 制御方式 |  | #N/A | #N/A |  |  |  | #N/A | #N/A |  | 卓子 | 0 | FALSE
[7 empty] | #N/A | #N/A | #N/A | [8 empty] | FALSE
[6 empty] | 方式 |  | #N/A | #N/A | #N/A | [7 empty] | FALSE
[7 empty] | #N/A | #N/A | #N/A | #N/A | [7 empty] | FALSE
[6 empty] | 型式 |  | #N/A | #N/A | [8 empty] | FALSE
[7 empty] | #N/A | #N/A | #N/A | [8 empty] | FALSE
[6 empty] | 気送管径 |  | #N/A | #N/A | #N/A | [7 empty] | FALSE
[7 empty] | #N/A | #N/A | #N/A | #N/A | [7 empty] | FALSE
|  |  |  | 標準評点数 |  | 補 正 項 目 | [6 empty] | 補正係数 | 評点数 | 計算単位 | (台数) | 合計評点数 | FALSE
446 |  | 乗用規格 型 ｴﾚﾍﾞｰﾀｰ |  | #N/A |  | 積載量 |  | #N/A | #N/A | #N/A |  |  | #N/A | #N/A |  | 台 | 0 | FALSE
[7 empty] | #N/A | #N/A | #N/A | #N/A | [7 empty] | FALSE
[6 empty] | 着床数 |  | #N/A | #N/A | #N/A | [7 empty] | FALSE
[7 empty] | #N/A | #N/A | #N/A | #N/A | [7 empty] | FALSE
[6 empty] | 速度 |  | #N/A | #N/A | #N/A | [7 empty] | FALSE
[7 empty] | #N/A | #N/A | #N/A | #N/A | [7 empty] | FALSE
[6 empty] | 程度 |  | #N/A | #N/A | #N/A | [7 empty] | FALSE
[7 empty] | #N/A | #N/A | #N/A | #N/A | [7 empty] | FALSE
[6 empty] | 並列運転数 |  | #N/A | #N/A | #N/A | [7 empty] | FALSE
[7 empty] | #N/A | #N/A | #N/A | #N/A | [7 empty] | FALSE
|  |  |  | 標準評点数 |  | 補 正 項 目 | [6 empty] | 補正係数 | 評点数 | 計算単位 | (台数) | 合計評点数 | FALSE
|  | 乗用中速 特注型 ｴﾚﾍﾞｰﾀｰ |  | #N/A |  | 積載量 |  | #N/A | #N/A |  |  |  | #N/A | #N/A |  | 台 | 0 | FALSE
[7 empty] | #N/A | #N/A | #N/A | [8 empty] | FALSE
[6 empty] | 着床数 |  | #N/A | #N/A | #N/A | [7 empty] | FALSE
[7 empty] | #N/A | #N/A | #N/A | #N/A | [7 empty] | FALSE
[6 empty] | 速度 |  | #N/A | #N/A | #N/A | [7 empty] | FALSE
[7 empty] | #N/A | #N/A | #N/A | #N/A | [7 empty] | FALSE
[6 empty] | 程度 |  | #N/A | #N/A | #N/A | [7 empty] | FALSE
[7 empty] | #N/A | #N/A | #N/A | #N/A | [7 empty] | FALSE
[6 empty] | 並列運転数 |  | #N/A | #N/A | #N/A | [7 empty] | FALSE
[7 empty] | #N/A | #N/A | #N/A | #N/A | [7 empty] | FALSE
|  |  |  | #N/A |  | 非常用仕様 |  | ※非常用仕様加算 | [5 empty] | 0 |  | 台 | 0 | FALSE
|  |  |  | 標準評点数 |  | 補 正 項 目 | [6 empty] | 補正係数 | 評点数 | 計算単位 | (台数) | 合計評点数 | FALSE
|  | 乗 用 高速特注 ｲﾝﾊﾞｰﾀ型 ｴﾚﾍﾞｰﾀｰ |  | #N/A |  | 積載量 |  | #N/A | #N/A |  |  |  | #N/A | #N/A |  | 台 | 0 | FALSE
[7 empty] | #N/A | #N/A | #N/A | [8 empty] | FALSE
[6 empty] | 着床数 |  | #N/A | #N/A | [8 empty] | FALSE
[7 empty] | #N/A | #N/A | #N/A | [8 empty] | FALSE
[6 empty] | 速度 |  | #N/A | #N/A | [8 empty] | FALSE
[7 empty] | #N/A | #N/A | #N/A | [8 empty] | FALSE
[6 empty] | 程度 |  | #N/A | #N/A | #N/A | [7 empty] | FALSE
[7 empty] | #N/A | #N/A | #N/A | #N/A | [7 empty] | FALSE
[6 empty] | 並列運転数 |  | #N/A | #N/A | #N/A | [7 empty] | FALSE
[7 empty] | #N/A | #N/A | #N/A | #N/A | [7 empty] | FALSE
|  |  |  | #N/A |  | 非常用仕様 |  | ※非常用仕様加算 | [5 empty] | 0 |  | 台 | 0 | FALSE
|  |  |  | 標準評点数 |  | 補 正 項 目 | [6 empty] | 補正係数 | 評点数 | 計算単位 | (台数) | 合計評点数 | FALSE
|  | 寝 台 用 ｴﾚﾍﾞｰﾀｰ |  | #N/A |  | 積載量 |  | #N/A | #N/A |  |  |  | #N/A | #N/A |  | 台 | 0 | FALSE
[7 empty] | #N/A | #N/A | #N/A | [8 empty] | FALSE
[6 empty] | 着床数 |  | #N/A | #N/A | #N/A | [7 empty] | FALSE
[7 empty] | #N/A | #N/A | #N/A | #N/A | [7 empty] | FALSE
[6 empty] | 速度 |  | #N/A | #N/A | #N/A | [7 empty] | FALSE
[7 empty] | #N/A | #N/A | #N/A | #N/A | [7 empty] | FALSE
[6 empty] | 程度 |  | #N/A | #N/A | #N/A | [7 empty] | FALSE
[7 empty] | #N/A | #N/A | #N/A | #N/A | [7 empty] | FALSE
[6 empty] | 並列運転数 |  | #N/A | #N/A | #N/A | [7 empty] | FALSE
[7 empty] | #N/A | #N/A | #N/A | #N/A | [7 empty] | FALSE
|  |  |  | 標準評点数 |  | 補 正 項 目 | [6 empty] | 補正係数 | 評点数 | 計算単位 | (台数) | 合計評点数 | FALSE
|  | 人 荷 用 ｴﾚﾍﾞｰﾀｰ |  | #N/A |  | 積載量 |  | #N/A | #N/A | #N/A |  |  | #N/A | #N/A |  | 台 | 0 | FALSE
[7 empty] | #N/A | #N/A | #N/A | #N/A | [7 empty] | FALSE
[6 empty] | 着床数 |  | #N/A | #N/A | #N/A | [7 empty] | FALSE
[7 empty] | #N/A | #N/A | #N/A | #N/A | [7 empty] | FALSE
[6 empty] | 速度 |  | #N/A | #N/A | #N/A | [7 empty] | FALSE
[7 empty] | #N/A | #N/A | #N/A | #N/A | [7 empty] | FALSE
[6 empty] | 程度 |  | #N/A | #N/A | #N/A | [7 empty] | FALSE
[7 empty] | #N/A | #N/A | #N/A | #N/A | [7 empty] | FALSE
|  |  |  | 標準評点数 |  | 補 正 項 目 | [6 empty] | 補正係数 | 評点数 | 計算単位 | (台数) | 合計評点数 | FALSE
|  | 自動車用 電 動 式 ｴﾚﾍﾞｰﾀｰ |  | #N/A |  | 積載量 |  | #N/A | #N/A | #N/A |  |  | #N/A | #N/A |  | 台 | 0 | FALSE
[7 empty] | #N/A | #N/A | #N/A | #N/A | [7 empty] | FALSE
[6 empty] | 着床数 |  | #N/A | #N/A | [8 empty] | FALSE
[7 empty] | #N/A | #N/A | #N/A | [8 empty] | FALSE
[6 empty] | 速度 |  | #N/A | #N/A | #N/A | [7 empty] | FALSE
[7 empty] | #N/A | #N/A | #N/A | #N/A | [7 empty] | FALSE
[6 empty] | 型式 |  | #N/A | #N/A | #N/A | [7 empty] | FALSE
[7 empty] | #N/A | #N/A | #N/A | #N/A | [7 empty] | FALSE
[6 empty] | 程度 |  | #N/A | #N/A | #N/A | [7 empty] | FALSE
[7 empty] | #N/A | #N/A | #N/A | #N/A | [7 empty] | FALSE
|  |  |  | 標準評点数 |  | 補 正 項 目 | [6 empty] | 補正係数 | 評点数 | 計算単位 | (台数) | 合計評点数 | FALSE
|  | 自動車用 油 圧 式 ｴﾚﾍﾞｰﾀｰ |  | #N/A |  | 積載量 |  | #N/A | #N/A | #N/A |  |  | #N/A | #N/A |  | 台 | 0 | FALSE
[7 empty] | #N/A | #N/A | #N/A | #N/A | [7 empty] | FALSE
[6 empty] | 速度 |  | #N/A | #N/A | #N/A | [7 empty] | FALSE
[7 empty] | #N/A | #N/A | #N/A | #N/A | [7 empty] | FALSE
[6 empty] | 程度 |  | #N/A | #N/A | #N/A | [7 empty] | FALSE
[7 empty] | #N/A | #N/A | #N/A | #N/A | [7 empty] | FALSE
|  |  |  | 標準評点数 |  | 補 正 項 目 | [6 empty] | 補正係数 | 評点数 | 計算単位 | (台数) | 合計評点数 | FALSE
519 |  | ホーム ｴﾚﾍﾞｰﾀｰ |  | #N/A |  | 積載量 |  | #N/A | #N/A | 200kg：３人乗り程度 |  |  | #N/A | #N/A |  | 台 | 0 | FALSE
[7 empty] | #N/A | #N/A | #N/A | 150kg：２人乗り程度 | [7 empty] | FALSE
[6 empty] | 着床数 |  | #N/A | #N/A | [8 empty] | FALSE
[7 empty] | #N/A | #N/A | #N/A | [8 empty] | FALSE
[6 empty] | 程度 |  | #N/A | #N/A | #N/A | [7 empty] | FALSE
[7 empty] | #N/A | #N/A | #N/A | #N/A | [7 empty] | FALSE
|  |  |  | 標準評点数 |  | 補 正 項 目 | [6 empty] | 補正係数 | 評点数 | 計算単位 | (台数) | 合計評点数 | FALSE
|  | 小荷物専用昇降機 |  | #N/A |  | 積載量 |  | #N/A | #N/A | #N/A |  |  | #N/A | #N/A |  | 台 | 0 | FALSE
[7 empty] | #N/A | #N/A | #N/A | #N/A | [7 empty] | FALSE
[6 empty] | 着床数 |  | #N/A | #N/A | [8 empty] | FALSE
[7 empty] | #N/A | #N/A | #N/A | [8 empty] | FALSE
[6 empty] | 速度 |  | #N/A | #N/A | [8 empty] | FALSE
[7 empty] | #N/A | #N/A | #N/A | [8 empty] | FALSE
[6 empty] | 程度 |  | #N/A | #N/A | #N/A | [7 empty] | FALSE
[7 empty] | #N/A | #N/A | #N/A | #N/A | [7 empty] | FALSE
|  |  |  | 標準評点数 |  | 補 正 項 目 | [6 empty] | 補正係数 | 評点数 | 計算単位 | (台数) | 合計評点数 | FALSE | ※S600型：ステップの幅が600㎜
|  | エスカレーター | Ｓ600型 | #N/A |  | 仕上仕様 |  | #N/A | #N/A | #N/A |  |  | #N/A | #N/A |  | 台 | 0 | FALSE
[7 empty] | #N/A | #N/A | #N/A | #N/A | [7 empty] | FALSE
[6 empty] | 階高 |  | #N/A | #N/A | #N/A | [7 empty] | FALSE
[7 empty] | #N/A | #N/A | #N/A | #N/A | [7 empty] | FALSE
[6 empty] | 程度 | [11 empty] | FALSE | ※Q&Aの記載による補正です。 ステップ幅が極端に狭いなど、特に補正の必要がある場合に適宜入力してください。
FALSE
|  |  |  | 標準評点数 |  | 補 正 項 目 | [6 empty] | 補正係数 | 評点数 | 計算単位 | (台数) | 合計評点数 | FALSE | ※S1000型：ステップの幅が1000㎜
|  |  | Ｓ1000型 | #N/A |  | 仕上仕様 |  | #N/A | #N/A | #N/A |  |  | #N/A | #N/A |  | 台 | 0 | FALSE
[7 empty] | #N/A | #N/A | #N/A | #N/A | [7 empty] | FALSE
[6 empty] | 階高 |  | #N/A | #N/A | #N/A | [7 empty] | FALSE
[7 empty] | #N/A | #N/A | #N/A | #N/A | [7 empty] | FALSE
|  |  |  | 標準評点数 |  | 補 正 項 目 | [6 empty] | 補正係数 | 評点数 | 計算単位 | (台数) | 合計評点数 | FALSE
| 清掃設備 | 窓ふき用 ゴンドラ |  | #N/A |  | 軒高 |  | #N/A | #N/A | #N/A |  |  | #N/A | #N/A |  | 台 | 0 | FALSE
[7 empty] | #N/A | #N/A | #N/A | #N/A | [7 empty] | FALSE
[6 empty] | アーム形式 |  | #N/A | #N/A | #N/A | [7 empty] | FALSE
[7 empty] | #N/A | #N/A | #N/A | #N/A | [7 empty] | FALSE
[6 empty] | 吊ワイヤ ロープ数 |  | #N/A | #N/A | [8 empty] | FALSE
[7 empty] | #N/A | #N/A | #N/A | [8 empty] | FALSE
[6 empty] | 走行レール |  | #N/A | #N/A | [8 empty] | FALSE
[7 empty] | #N/A | #N/A | #N/A | [8 empty] | FALSE
[13 empty] | 部分別評点数 |  |  | 0 |  | TRUE
Note on F7: ◆設備補正については、３局協議により、以下のルールを採用しています◆ ① 入力してよいセルは「水色」と「黄色」のみです。 ② 補正値が上限を超えるとセルが赤くなります。この場合、上限の数値としてください。下限止めは行いません。 ③ ②によらず、「規模補正」については、自動的に上限止（下限止）となるようにしています。 ④ ②によらず、「増点（減点）」のない評点項目については、自動的に上限（下限）を「１．０」としています。 ⑤ ②によらず、１個あたりの大きさが評点数に比例すると考えられる補正は上下止めを行いません。 ⑥ 入力完了後、「Ｔ列」をフィルタリングし、印刷してください。
Note on G22: ※動力のkwは、図面で電動機出力や圧縮機（COMP）のkwで表示されています。 （例１）ｴﾚﾍﾞｰﾀｰＡ 積載量750kg（11人) 速度45m/min 電動機出力3.5kw （例２）ポンプＢ 自動交互運転型 50A×300L/H×48m×3.7kw×2×3φ×200V （例３）空調Ｃ 冷房能力14.00kw 暖房能力16.00kw 圧縮機（COMP）1.8kw
Note on G82: ※CATV補正は実務提要より。
Note on G87: ※計算値は「事店百」、「住ア」、「病ホ」のみ使用できます。
Note on G158: ※大きさはH24基準替質疑応答より採用
Note on G163: ※大きさはH24基準替質疑応答より採用
Note on C213: ※「追い焚き」とは、浴槽内の湯を給湯器に循環させ加熱させる機能であり、 「差し湯」は「追い焚き」には含まれないものである。 ※３局協議により、壁掛式給湯器でも、バス用の給湯器であれば評点付設する。 （台所の流しに設置してあるような瞬間湯沸器は評価対象としない。）
Note on C234: ワンルーム使用想定 レンジフードファン含まず
Note on H249: 30㎡未満は1.2、70㎡超は1.0を選択すること
Note on H260: 30㎡未満は1.2、70㎡超は1.0を選択すること
Note on G298: ※実務提要により、天井カセット方式はダクト無、天井隠蔽方式はダクト有とする
Note on G300: ・全熱交換機 ＝ 全熱交換機有 ＋ １種換気 ・普 通 ＝ 全熱交換機無 ＋ １種換気 ・天井扇程度 ＝ 全熱交換機無 ＋ ３種換気 ※全熱交換機の有無は空調仕様書や見積書等に記載がある かないかで確認し、１種換気か３種換気の違いは、室内機とは 別に機械式の給気口が設置してあるかないかで確認する。
Note on G303: ※室外機の冷房能力で計算します。
Note on G311: ※実務提要により、天井カセット方式はダクト無、天井隠蔽方式はダクト有とする
Note on G313: ・全熱交換機 ＝ 全熱交換機有 ＋ １種換気 ・普 通 ＝ 全熱交換機無 ＋ １種換気 ・天井扇程度 ＝ 全熱交換機無 ＋ ３種換気 ※全熱交換機の有無は空調仕様書や見積書等に記載がある かないかで確認し、１種換気か３種換気の違いは、室内機とは 別に機械式の給気口が設置してあるかないかで確認する。
Note on G316: ※室外機の冷房能力で計算します。
Note on G389: ※程度補正は解説より採用
Note on G392: ※程度補正は解説より採用
Note on G539: 評価替(案）Q&Aの価格参照による補正の適用のために設定
Note on G553: ※評点項目等は実務提要より採用

## 設備(個別)
※この計算シートは軽量鉄骨造・住宅用CB及び、その他の建物で左記または木造の基準を転用する場合に使用します。 転用する場合は、木造・LGSと設備が同程度と考えられる「100㎡程度まで」の建物を基準に使用してください。 | [22 empty] | ※総合シートの補助的に使う場合を考慮して、項目別、加算項目は、使用するもののみ（計算単位に入力したもののみ）表示するように変更してみました
◆建築設備（個別方式） | [20 empty] | R3基準
評点項目 | [8 empty] | 標準評点数 | 補正項目 | 補正係数 | [5 empty] | 補正率 | 評 点 数 | 計算単位 |  | 合計評点数 | TRUE
[13 empty] | 補 正 幅 | [8 empty] | TRUE
総合評点方式 | 一戸建型式 | 規模別 |  | 電気 | ガス | 給水 | 排水 | 合計 | 7070 | ガスの有無 |  |  | 有 | 無 | － | － | 0 | 0 | 0 | 延床 ㎡ | 0 | FALSE
|  | 200 | ㎡ | 3160 | 0 | 230 | 240 | 3630 | [6 empty] | － | － | [5 empty] | FALSE
|  | 150 | ㎡ | 3380 | 0 | 300 | 330 | 4010 |  | 施工量多少 |  |  | 多い | 普通 | 少ない | － | [5 empty] | FALSE
|  | 100 | ㎡ | 3790 | 0 | 390 | 420 | 4600 |  |  | 0 |  | 1.3 | 1 | 0.8 | － | [5 empty] | FALSE
|  | 66 | ㎡ | 4410 | 0 | 500 | 530 | 5440 |  | 施工の程度 |  |  | 良い | 普通 | 悪い | － | [5 empty] | FALSE
[11 empty] | 0 |  | 1.5 | 1 | 0.7 | － | [5 empty] | FALSE
| 集合型式 | 規模別 |  | 電気 | ガス | 給水 | 排水 | 合計 | 8320 | ガスの有無 |  |  | 有 | 無 | － | － | 0 | 0 | 0 | 延床 ㎡ | 0 | FALSE
|  | 330 | ㎡ | 4210 | 0 | 260 | 230 | 4700 | [6 empty] | － | － | [5 empty] | FALSE
|  | 165 | ㎡ | 4660 | 0 | 430 | 470 | 5560 |  | 施工量多少 |  |  | 多い | 普通 | 少ない | － | [5 empty] | FALSE
|  | 82.5 | ㎡ | 5140 | 0 | 860 | 940 | 6940 |  |  | 0 |  | 1.3 | 1 | 0.8 | － | [5 empty] | FALSE
[10 empty] | 施工の程度 |  |  | 良い | 普通 | 悪い | － | [5 empty] | FALSE
[11 empty] | 0 |  | 1.5 | 1 | 0.7 | － | [5 empty] | FALSE
項目別評点方式 | 電気設備 |  |  | ｽｲｯﾁ配線 |  |  |  |  | 5640 | 施工の程度 |  |  | 良い | 普通 | 悪い | － | 0 | 0 |  | 個 | 0 | FALSE | H27基準から照明器具への配線は照明設備に含まれるので、ここには照明の個数は加算しない。
[11 empty] | 0 |  | 1.5 | 1 | 0.7 | － | [5 empty] | FALSE | H30～スイッチとコンセントはそれぞれに個数を分けて評点付設
|  |  |  | ｺﾝｾﾝﾄ配線 |  |  |  |  | 5570 | 施工の程度 |  |  | 良い | 普通 | 悪い | － | 0 | 0 |  | 個 | 0 | FALSE
[11 empty] | 0 |  | 1.5 | 1 | 0.7 | － | [5 empty] | FALSE
|  |  |  | 照明設備 |  |  |  |  | 8810 | 施工の程度 |  |  | 良い | 水銀灯 | 普通 | 悪い | 0 | 0 |  | 個 | 0 | FALSE | H24基準までの照明器具と異なり、器具の他、器具への配線を含む
[11 empty] | 0 |  | 1.5 | 1.3 | 1 | 0.7 | [5 empty] | FALSE | 水銀灯は2021年以降国内製造が禁止されている。水銀灯を評点付設する場合は要確認。
| ガス設備 |  |  | 使用栓 (配管共) |  | 一組当り 使用口数 |  |  | 0 | 施工の程度 |  |  | 良い | 普通 | 悪い | － | 0 | 0 |  | 組 | 0 | FALSE | メーターより先の配管・分岐・使用口ごとに1組とする
[11 empty] | 0 |  | 1.5 | 1 | 0.7 | － | [5 empty] | FALSE
[8 empty] | 1 | 20240 | 1組ごとの使用口数が3口以上の場合は、2口の評点数に、(2口－1口）の評点数（分岐以降の配管・使用口の評点に相当）×口数を加えた評点数とする | [11 empty] | FALSE
[8 empty] | 2 | 33150 | [12 empty] | FALSE
| 給水・ 給湯設備 |  |  | 給水管 |  | 鋼管 |  |  | 5730 | 施工の程度 |  |  | 良い | 普通 | 悪い | － | 0 | 0 |  | 口 | 0 | FALSE | 下の「使用口」の個数の他、他の設備で評価する使用口も含めた個数とする
[11 empty] | 0 |  | 1.5 | 1 | 0.7 | － | [5 empty] | FALSE
[6 empty] | 塩ビ管 |  |  | 2600 | 施工の程度 |  |  | 良い | 普通 | 悪い | － | 0 | 0 |  | 口 | 0 | FALSE
[11 empty] | 0 |  | 1.5 | 1 | 0.7 | － | [5 empty] | FALSE
|  |  |  | 給湯管 |  |  |  |  | 1560 | 施工の程度 |  |  | 良い | 普通 | 悪い | － | 0 | 0 |  | 口 | 0 | FALSE | 湯・水の両方が出る混合栓の場合は、給水・給湯とも各１口とする
[11 empty] | 0 |  | 1.5 | 1 | 0.7 | － | [5 empty] | FALSE
| 排水設備 |  |  | 排水管 |  |  |  |  | 7110 | 施工の程度 |  |  | 良い | 普通 | 悪い | － | 0 | 0 |  | 個 | 0 | FALSE
[11 empty] | 0 |  | 1.5 | 1 | 0.7 | － | [5 empty] | FALSE
加 算 評 点 項 目 | 電気設備 |  |  | ドアホン |  |  |  |  | 46810 | 施工の程度 |  |  | － | ｶﾒﾗ付 | 通話型 | － | 0 | 0 |  | 式 | 0 | FALSE
[11 empty] | 0 |  | － | 1 | 0.3 | － | [5 empty] | FALSE
| 給水・ 給湯設備 |  |  | 使用口 |  |  |  |  | 960 | 施工の程度 |  |  | 良い | 普通 | 悪い | － | 0 | 0 |  | 個 | 0 | FALSE | ※「水栓」のこと。洗面器、洗面化粧台、洗濯流し、ユニットバス、ハーフユニットバス、ユニットシャワー、流し台（ステンレス張り）、ミニシステムキッチン及びシステムキッチンの使用口は、それぞれの設備に含まれるので、それ以外（例：洗濯機用水栓）の個数を評価する
[11 empty] | 0 |  | 1.3 | 1 | 0.7 | － | [5 empty] | FALSE
|  |  |  | 給湯器 |  |  |  |  | 223000 | 号数 |  |  | 28 | 24 | 20 | － | 0 | 0 |  | 個 | 0 | FALSE | ※給湯能力が号数以外で表記されている場合、以下を参考に相当する号数を求めて補正する
[11 empty] | 0 |  | 1.1 | 1 | 0.9 | － | [5 empty] | FALSE | 号数 | 28 | 24 | 20 | 16
[10 empty] | 追焚機能 |  |  | － | あり | なし | － | [5 empty] | FALSE | Kcal/時 | 42000 | 36000 | 30000 | 24000 | (※15,000で割ると、相当する号数になります）
[11 empty] | 0 |  | － | 1 | 0.6 | － | [5 empty] | FALSE | ｋW | 48.83 | 41.86 | 34.88 | 27.9
[10 empty] | 施工の程度 |  |  | 良い | 普通 | 悪い | － | [5 empty] | FALSE | ※「追焚」は、浴槽内の湯を給湯器に還流して加熱する機能で、 「差し湯」は「追い焚き」には含まない
[11 empty] | 0 |  | 1.3 | 1 | 0.7 | － | [5 empty] | FALSE
|  |  |  | 給湯器（貯湯式） |  |  |  |  | 303100 | 容量（Ｌ） |  |  | 460 | 370 | 300 | － | 0 | 0 |  | 個 | 0 | FALSE
[11 empty] | 0 |  | 1.1 | 1 | 0.85 | － | [5 empty] | FALSE
[10 empty] | 施工の程度 |  |  | 良い | 普通 | 悪い | － | [5 empty] | FALSE
[11 empty] | 0 |  | 1.3 | 1 | 0.7 | － | [5 empty] | FALSE
| 衛生設備 |  |  | 便器 | 和 式 |  | 非水洗 |  | 37800 | 施工の程度 |  |  | 良い | 普通 | 悪い | － | 0 | 0 |  | 個 | 0 | FALSE
[11 empty] | 0 |  | 1.5 | 1 | 0.8 | － | [5 empty] | FALSE
[7 empty] | 水洗式 |  | 45890 | 施工の程度 |  |  | 良い | 普通 | 悪い | － | 0 | 0 |  | 個 | 0 | FALSE
[11 empty] | 0 |  | 1.5 | 1 | 0.8 | － | [5 empty] | FALSE
[5 empty] | 小便器 |  | 非水洗 |  | 9800 | 施工の程度 |  |  | 良い | 普通 | 悪い | － | 0 | 0 |  | 個 | 0 | FALSE
[11 empty] | 0 |  | 1.5 | 1 | 0.8 | － | [5 empty] | FALSE
[7 empty] | 水洗式 |  | 37900 | 施工の程度 |  |  | 良い | 普通 | 悪い | － | 0 | 0 |  | 個 | 0 | FALSE
[11 empty] | 0 |  | 1.5 | 1 | 0.8 | － | [5 empty] | FALSE
[5 empty] | 洋 式 |  | 水洗式 |  | 61900 | 施工の程度 |  |  | 良い | 普通 | 悪い | － | 0 | 0 |  | 個 | 0 | FALSE
[11 empty] | 0 |  | 1.5 | 1 | 0.8 | － | [5 empty] | FALSE
|  |  |  | 洗面器 |  |  |  |  | 44600 | 施工の程度 |  |  | 良い | 普通 | 悪い | 小規模 | 0 | 0 |  | 個 | 0 | FALSE | 手動水栓の小さなものは「小規模」とする（R3Q&A)
[11 empty] | 0 |  | 1.5 | 1 | 0.7 | 0.55 | [5 empty] | FALSE
|  |  |  | 洗面化粧台 |  |  |  |  | 62730 | 大きさ(cm) |  |  | 120 | 75 | 60 | － | 0 | 0 |  | 個 | 0 | FALSE
[11 empty] | 0 |  | 1.4 | 1 | 0.9 | － | [5 empty] | FALSE
[10 empty] | 施工の程度 |  |  | 良い | 普通(ｼｬﾜｰ有) | 普通(ｼｬﾜｰ無) | 悪い | [5 empty] | FALSE
[11 empty] | 0 |  | 2 | 1 | 0.9 | 0.7 | [5 empty] | FALSE
|  |  |  | 洗濯流し・汚物流し |  |  |  |  | 54140 | 大きさ(cm) |  |  | 50*45cm | 45*40cm | － | － | 0 | 0 |  | 個 | 0 | FALSE
[11 empty] | 0 |  | 1 | 0.9 | － | － | [5 empty] | FALSE
[10 empty] | 施工の程度 |  |  | 良い | 普通 | 悪い | － | [5 empty] | FALSE
[11 empty] | 0 |  | 1.3 | 1 | 0.7 | － | [5 empty] | FALSE
|  |  |  | 浴槽 |  |  | 上 |  | 314120 | 大きさ(cm) |  |  | 大きい | 120*75*60cm | 小さい | － | 0 | 0 |  | 個 | 0 | FALSE | 平成21基準までは、湯沸釜込みでしたが、
[11 empty] | 0 |  | 1.5 | 1 | 0.8 | － | [5 empty] | FALSE | 現在は、浴槽とは別に給湯器があることが通常のため、給湯器・配管を含まない浴槽のみの評点です
[10 empty] | 施工の程度 |  |  | 良い | 普通 | 悪い | － | [5 empty] | FALSE | 別途給湯器・給湯配管を評点付設してください。
[11 empty] | 0 |  | 1.5 | 1 | 0.9 | － | [5 empty] | FALSE
[7 empty] | 並 |  | 49520 | 大きさ(cm) |  |  | 大きい | 120*75*60cm | 小さい | － | 0 | 0 |  | 個 | 0 | FALSE | 上と並の区別は、上：檜製相当、並FRP製相当
[11 empty] | 0 |  | 1.5 | 1 | 0.8 | － | [5 empty] | FALSE | また、大きさの目安は
[10 empty] | 施工の程度 |  |  | 良い | 普通 | 悪い | － | [5 empty] | FALSE |  | 大きい：140*80*60ｃｍ程度
[11 empty] | 0 |  | 1.5 | 1 | 0.9 | － | [5 empty] | FALSE |  | 小さい：100*70*60ｃｍ程度
|  |  |  | ユニットバス |  |  |  |  | 379850 | 型 式 |  |  | ｼｬﾜｰ洗面便器付 | ｼｬﾜｰ付 | － | － | 0 | 0 |  | 個 | 0 | FALSE
[11 empty] | 0 |  | 1.3 | 1 | － | － | [5 empty] | FALSE
[10 empty] | 大きさ （cm*cm） |  | * | 240*160 | 180*140 | 160*120 | [6 empty] | FALSE
[11 empty] | 0 |  | 38400 | 25200 | 19200 | － | [5 empty] | FALSE
[11 empty] | 0 |  | 1.25 | 1 | 0.9 | － | [5 empty] | FALSE
[10 empty] | 施工の程度 |  |  | 良い | 普通 | 悪い | － | [5 empty] | FALSE | (R3.9統一事項)共同住宅のUBは0.9の減点補正とする。
[11 empty] | 0 |  | 1.2 | 1 | 0.9 | － | [5 empty] | FALSE
|  |  |  | ハーフユニットバス |  |  |  |  | 248090 | 大きさ （cm*cm） |  | * | 200*160 | 160*160 | 減点なし |  | 0 | 0 |  | 個 | 0 | FALSE
[11 empty] | 0 |  | 32000 | 25600 | － | － | [5 empty] | FALSE
[11 empty] | 1 |  | 1.2 | 1 | － | － | [5 empty] | FALSE
[10 empty] | 施工の程度 |  |  | 良い | 普通 | 悪い | － | [5 empty] | FALSE
[11 empty] | 0 |  | 1.2 | 1 | 0.9 | － | [5 empty] | FALSE
|  |  |  | 浴室換気乾燥機 |  |  |  |  | 51950 | 施工の程度 |  |  | 良い | 普通 | 悪い | － | 0 | 0 |  | 個 | 0 | FALSE
[11 empty] | 0 |  | 1.2 | 1 | 0.9 | － | [5 empty] | FALSE
|  |  |  | ユニットシャワー |  |  |  |  | 185310 | 大きさ （cm*cm） |  | * | 160*80 | 120*80 | 80*80 |  | 0 | 0 |  | 個 | 0 | FALSE
[11 empty] | 0 |  | 12800 | 9600 | 6400 | － | [5 empty] | FALSE
[11 empty] | 0 |  | 1.1 | 1 | 0.8 | － | [5 empty] | FALSE
[10 empty] | 施工の程度 |  |  | 良い | 普通 | 悪い | － | [5 empty] | FALSE
[11 empty] | 0 |  | 1.2 | 1 | 0.9 | － | [5 empty] | FALSE
|  |  |  | 流し台(ｽﾃﾝﾚｽ張) |  |  |  |  | 48200 | 大きさ(cm) |  |  | 150*56 | 120*56 | 105*56 | － | 0 | 0 |  | 個 | 0 | FALSE
[11 empty] | 0 |  | 1.1 | 1 | 0.96 | － | [5 empty] | FALSE
[10 empty] | 施工の程度 |  |  | 良い | 普通 | 悪い | － | [5 empty] | FALSE
[11 empty] | 0 |  | 1.4 | 1 | 0.7 | － | [5 empty] | FALSE
|  |  |  | ミニシステムキッチン |  |  |  |  | 108000 | 大きさ(cm) |  |  | 150 | 120 | 90 | － | 0 | 0 |  | 個 | 0 | FALSE | ワンルームマンションや、事務所の給湯室等で使われるような、シンクと吊戸棚及び周囲のパネルでユニットになっている程度のものです。レンジフードファン等の換気設備は含みませんので別途評点付設します。
[11 empty] | 0 |  | 1.15 | 1 | 0.9 | － | [5 empty] | FALSE | (R3.9統一事項)165cm以下のシステムキッチンは、ミニシステムキッチンとレンジフードファンで評点付設する。
[10 empty] | 施工の程度 |  |  | 良い | 普通 | 悪い | － | [5 empty] | FALSE
[11 empty] | 0 |  | 1.5 | 1 | 0.5 | － | [5 empty] | FALSE
|  |  |  | システムキッチン |  |  |  |  | 297800 | 大きさ(cm) |  |  | 300 | 255 | 180 | － | 0 | 0 |  | 個 | 0 | FALSE | レンジフードファンを含んだ評点数のため、レンジフードファンは別途評点付設しない。
[11 empty] | 0 |  | 1.15 | 1 | 0.8 | － | [5 empty] | FALSE
[10 empty] | 施工の程度 |  |  | 良い | 普通 | 悪い | － | [5 empty] | FALSE
[11 empty] | 0 |  | 1.5 | 1 | 0.5 | － | [5 empty] | FALSE
|  |  |  | レンジフードファン |  |  |  |  | 31090 | 施工の程度 |  |  | 良い | 普通 | 悪い | － | 0 | 0 |  | 個 | 0 | FALSE | 流し台・ミニシステムキッチンに設置されている場合に評点付設する。
[11 empty] | 0 |  | 1.1 | 1 | 0.9 | － | [5 empty] | FALSE | システムキッチンはレンジフードファンを含んだ評点のため、別途評価しない
| 冷暖房設備 |  |  | 空調設備(ビルトイン方式) |  |  |  |  | 8430 | 施工の程度 |  |  | 良い | 普通 | 悪い | － | 0 | 0 |  | 対象 床㎡ | 0 | FALSE | 総合方式の空調設備と異なり、換気機器は含まれていませんので、換気扇・換気口を別途評点付設します
[11 empty] | 0 |  | 1.2 | 1 | 0.8 | － | [5 empty] | FALSE
|  |  |  | 床暖房設備 |  |  |  |  | 14260 | 施工の程度 |  |  | 良い | 普通 | 悪い | － | 0 | 0 |  | 対象 床㎡ | 0 | FALSE | 温水式の場合の熱源（ボイラー・温水器等）は評点に含んでいないので、別途評価します。
[11 empty] | 0 |  | 1.2 | 1 | 0.8 | － | [5 empty] | FALSE | 対象床面積は、設備設置面積（パネル等の面積）です
| 換気設備 |  |  | 換気扇・換気口 |  |  |  |  | 12270 | 施工の程度 |  |  | 良い | 普通 | 悪い | － | 0 | 0 |  | 個 | 0 | FALSE | 外壁に取り付けられた換気扇・換気口の個数により評点付設します
[11 empty] | 0 |  | 1.1 | 1 | 0.9 | － | [5 empty] | FALSE | 住・アは換気設備（住宅用）を使用すること
|  |  |  | 住宅用・一戸建型式 |  |  |  |  | 630 | 機 能 |  |  | 給排気ダクト | 一方がダクト | 換気扇のみ |  | 0 | 0 |  | 延床 ㎡ | 0 | FALSE | 住・アの換気設備です。換気扇はとりません。
[11 empty] | 0 |  | 3 | 1.7 | 1 | [6 empty] | FALSE | 天井や床面等に天井扇・換気口を設置し、天井裏・床下に設置したダクトを通して換気を行うものです。
[10 empty] | 施工の程度 |  |  | 良い | 普通 | 悪い | [6 empty] | FALSE | 計算単位は延床面積ですが、機器が階で違う場合、行を増やしてそれぞれの階面積で計算してください。
[11 empty] | 0 |  | 1.2 | 1 | 0.8 | [6 empty] | FALSE | レンジフード、浴室乾燥機は除かれている
|  |  |  | 住宅用・集合型式 |  |  |  |  | 1330 | 機 能 |  |  | 給排気ダクト | 一方がダクト | 換気扇のみ |  | 0 | 0 |  | 延床 ㎡ | 0 | FALSE | 一戸建てと同じ
[11 empty] | 0 |  | 2 | 1 | 0.5 | [6 empty] | FALSE
[10 empty] | 施工の程度 |  |  | 良い | 普通 | 悪い | [6 empty] | FALSE
[11 empty] | 0 |  | 1.2 | 1 | 0.8 | [6 empty] | FALSE
| 運搬設備 |  |  | ホームエレベーター |  |  |  |  | 1788000 | 積載量 |  |  | 200kg(3人乗) | 150kg(2人乗) | － | － | 0 | 0 |  | 台 | 0 | FALSE
[11 empty] | 0 |  | 1.1 | 1 | － | － | [5 empty] | FALSE
[10 empty] | 着床数 |  |  | ３箇所 | ２箇所 | － | － | [5 empty] | FALSE
[11 empty] | 0 |  | 1.1 | 1 | － | － | [5 empty] | FALSE
[10 empty] | 施工の程度 |  |  | 良い | 普通 | 悪い | － | [5 empty] | FALSE
[11 empty] | 0 |  | 1.2 | 1 | 0.7 | － | [5 empty] | FALSE
[17 empty] | 部分別評点数 |  |  |  | 0 | TRUE
Note on F6: 基準替においては、 数式内の数値を編集する
Note on E21: H27基準からは、配線を含む
Note on E23: 組あたり使用口が3口の場合 2口評点数＋（2口と1口の差）
Note on B27: 計算単位は水・湯が出る全ての使用口数とする。水・湯ともに出る使用口はそれぞれ１と数える。使用口の評点数は含まれてないので、別途評点付設する。
Note on E37: 洗面器、洗面化粧台、洗濯流し、ユニットバス、ハーフユニットバス、ユニットシャワー、流し台（ステンレス張り）、ミニシステムキッチン及びシステムキッチンの使用口以外を対象とする。
Note on K39: 20号：2～3人世帯程度 24号：4～5人世帯程度 28号：6人世帯以上
Note on K45: 300Ｌ：2～3人程度 370Ｌ：4～5人世帯程度 460Ｌ：6人世帯以上
Note on E61: シャワー無しの補正値は質疑応答より
Note on E69: 浴槽部分のみです。 釜・給湯器、配管は別途評点付設してください。
Note on H69: 檜製相当
Note on H73: ＦＲＰ製相当
Note on E100: ワンルーム使用想定 レンジフードファン含まず
Note on J116: 基準替においては、 数式内の数値を編集する
Note on U116: 機器が階で違う場合は設置床
Note on J120: 基準替においては、 数式内の数値を編集する
Note on U120: 機器が階で違う場合は設置床

## DB
●データベース(ＤＢ) |  | 2 | 3 | 4 | 5 | 6 | 7 | 8 | 9 | 10 | 11 | 12 | 13 | 14 | 15 | 16 | 17 | 18 | 19 | 20 | 21 | 22 | 23 | 24 | 25 | 26 | 27 | 28 | 29 | 30 | 31 | 32 | 33 | 34 | 35 | 36 | 37 | 38 | 39 | 40 | 41 | 42 | 43 | 44 | 45 | 46 | 47 | 48 | 49 | 50
| ※青字は「名前の定義」です | 2: ※設備の種類（例：動力配線）ごとに「名前の定義（例：動力C6:AY11）」がされています ※紫字は数式
［設備ＤＢ］
| 適 用 基 準 | 2: 動力配線; 3: 動力・操作方式及び監視方式; 11: 動力・容量; 20: 動力・程度; 26: 動力・動力負荷; 35: 動力・建物の規模
|  | ［動力］ | 増点補正率 |  | 標 準 |  | 減点補正率 |  | 減点補正率 |  | 増点補正率 |  |  | 標 準 |  |  | 減点補正率 |  |  | 増点補正率 |  | 標 準 |  | 減点補正率 |  | 増点補正率 |  |  | 標 準 |  |  | 減点補正率 |  |  | 増点補正率 |  | 標 準 |  | 減点補正率・下限
| 事務所・店舗・百貨店 | 2390 |  |  | 中央監視自動 | 1 | 自動制御盤 | 0.85 | なし手動 | 0.75 | - | - | - | - | - | - | - | - | - | 金属ダクト | 1.05 | 金属管 | 1 | 露出 | 0.95 | 多い | 6.5 | 1.3 | 普通 | 5 | 1 | 少ない | 3 | 0.6 | 1000 | 1.05 | 3000 | 1 | 10000 | 0.93 | [8 empty] | ＜ 凡 例 ＞
| 住宅・アパート | 2: 49200; 11: 5kw程度; 12: 5; 13: 1.25; 14: 25kw程度; 15: 25; 16: 1; 17: 50kw程度; 18: 50; 19: 0.9; 20: 上等; 21: 1.5; 22: 普通; 23: 1; 24: 以下; 25: 0.7; 49: 他用途の基準を流用
| 病院・ホテル | 2390 |  |  | 中央監視自動 | 1 | 自動制御盤 | 0.85 | なし手動 | 0.75 | - | - | - | - | - | - | - | - | - | 金属ダクト | 1.05 | 金属管 | 1 | 露出 | 0.95 | 多い | 6.5 | 1.3 | 普通 | 5 | 1 | 少ない | 3 | 0.6 | 1000 | 1.05 | 3000 | 1 | 10000 | 0.93 | [8 empty] | 必要であれば適宜入力
| 工場・倉庫・市場 | 2280 |  |  | 中央監視自動 | 1 | 自動制御盤 | 0.85 | なし手動 | 0.75 | - | - | - | - | - | - | - | - | - | 上等 | 1.4 | 普通 | 1 | 以下 | 0.8 | 多い | 6.5 | 1.3 | 普通 | 5 | 1 | 少ない | 3 | 0.6 | 1000 | 1.05 | 3000 | 1 | 10000 | 0.93 | [8 empty] | 木造評点数を準用
| 劇場型建物 | 2390 |  |  | 中央監視自動 | 1 | 自動制御盤 | 0.85 | なし手動 | 0.75 | - | - | - | - | - | - | - | - | - | 上等 | 1.5 | 普通 | 1 | 以下 | 0.9 | 多い | 6.5 | 1.3 | 普通 | 5 | 1 | 少ない | 3 | 0.6 | 900 | 1.05 | 1800 | 1 | 3600 | 0.93
| 適 用 基 準 | 2: 電灯; 3: 明るさ
|  | ［電灯］ | 増点補正率 |  | 増点補正率 |  | 標準
| 事務所・店舗・百貨店 | 2: 5940; 3: -; 4: -; 5: -; 6: -; 7: -; 8: -
| 住宅・アパート | 2: 4180; 3: -; 4: -; 5: -; 6: -; 7: -; 8: -
| 病院・ホテル | 2: 5170; 3: -; 4: -; 5: -; 6: -; 7: -; 8: -
| 工場・倉庫・市場 | 2: 4270; 3: 必要; 4: 2; 5: 普通; 6: 1; 7: 不要; 8: 0.5
| 劇場型建物 | 2: 4510; 3: -; 4: -; 5: -; 6: -; 7: -; 8: -
| 適 用 基 準 | 2: 電話配線; 3: 電話配線・配置
|  | ［電話］ | 増点補正率 |  |  | 標 準 |  |  | 減点補正率
| 事務所・店舗・百貨店 | 2: 1220; 3: 高い; 4: 0.14286; 5: 1.15; 6: 普通; 7: 0.1; 8: 1; 9: 低い; 10: 0.05; 11: 0.5; 12: ※配置補正は解説(○㎡当たり１個)を１㎡当たり個数に換算。
| 住宅・アパート | 2: 1060; 3: 高い; 4: 0.04; 5: 1.15; 6: 普通; 7: 0.03; 8: 1; 9: 低い; 10: 0.02; 11: 0.5; 12: ※住アの配置補正はH21質疑応答追録問16より
| 病院・ホテル | 2: 520; 3: 高い; 4: 0.061; 5: 1.15; 6: 普通; 7: 0.043; 8: 1; 9: 低い; 10: 0.022; 11: 0.5; 12: ※事・店・百から比例計算
| 工場・倉庫・市場 | 2: 430; 3: 高い; 4: 0.051; 5: 1.15; 6: 普通; 7: 0.036; 8: 1; 9: 低い; 10: 0.018; 11: 0.5; 12: ※事・店・百から比例計算
| 劇場型建物 | 2: 430; 3: 高い; 4: 0.051; 5: 1.15; 6: 普通; 7: 0.036; 8: 1; 9: 低い; 10: 0.018; 11: 0.5; 12: ※事・店・百から比例計算
| 適 用 基 準 | 2: 呼出表示
［呼出］
| 事務所・店舗・百貨店 | 2: 20180
| 住宅・アパート | 2: 20180
| 病院・ホテル | 2: 20180
| 工場・倉庫・市場 | 2: 20180
| 劇場型建物 | 2: 20180
| 適 用 基 準 | 2: 自動車管制; 3: 自動車管制・規模; 9: 自動車管制・程度; 15: ※基準設定は事・店・百、病・ホのみ
|  | ［自動車］ | 増点補正率 |  | 標 準 |  | 減点補正率 |  | 増点補正率 |  | 標 準 |  | 減点補正率 |  | 他基準は、転用（駐車場面積が計算単位のため、そのまま）
| 事務所・店舗・百貨店 | 2: 1210; 3: 500; 4: 1.05; 5: 1000; 6: 1; 7: 1500; 8: 0.93; 9: 上等(自動表示); 10: 5; 11: 普通(600㎡/ｾｯﾄ); 12: 1; 13: 以下(1000㎡/ｾｯﾄ); 14: 0.9
| 住宅・アパート | 2: 1210; 3: 500; 4: 1.05; 5: 1000; 6: 1; 7: 1500; 8: 0.93; 9: 上等(自動表示); 10: 5; 11: 普通(600㎡/ｾｯﾄ); 12: 1; 13: 以下(1000㎡/ｾｯﾄ); 14: 0.9
| 病院・ホテル | 2: 1210; 3: 500; 4: 1.05; 5: 1000; 6: 1; 7: 1500; 8: 0.93; 9: 上等(自動表示); 10: 5; 11: 普通(600㎡/ｾｯﾄ); 12: 1; 13: 以下(1000㎡/ｾｯﾄ); 14: 0.9
| 工場・倉庫・市場 | 2: 1210; 3: 500; 4: 1.05; 5: 1000; 6: 1; 7: 1500; 8: 0.93; 9: 上等(自動表示); 10: 5; 11: 普通(600㎡/ｾｯﾄ); 12: 1; 13: 以下(1000㎡/ｾｯﾄ); 14: 0.9
| 劇場型建物 | 2: 1210; 3: 500; 4: 1.05; 5: 1000; 6: 1; 7: 1500; 8: 0.93; 9: 上等(自動表示); 10: 5; 11: 普通(600㎡/ｾｯﾄ); 12: 1; 13: 以下(1000㎡/ｾｯﾄ); 14: 0.9
| 適 用 基 準 | 2: インターホン; 3: インターホン・配置; 9: インターホン・程度
|  | ［インターホン］ | 増点補正率 |  | 標 準 |  | 減点補正率 |  | 増点補正率 |  | 標 準 |  | 減点補正率
| 事務所・店舗・百貨店 | 2: 63740; 3: 15; 4: 1.05; 5: 30; 6: 1; 7: -; 8: -; 9: -; 10: -; 11: カメラ付; 12: 1; 13: 通話型; 14: 0.2
| 住宅・アパート | 2: 63740; 3: 15; 4: 1.05; 5: 30; 6: 1; 7: -; 8: -; 9: -; 10: -; 11: カメラ付; 12: 1; 13: 通話型; 14: 0.2
| 病院・ホテル | 2: 63740; 3: 15; 4: 1.05; 5: 30; 6: 1; 7: -; 8: -; 9: -; 10: -; 11: カメラ付; 12: 1; 13: 通話型; 14: 0.2
| 工場・倉庫・市場 | 2: 63740; 3: 15; 4: 1.05; 5: 30; 6: 1; 7: -; 8: -; 9: -; 10: -; 11: カメラ付; 12: 1; 13: 通話型; 14: 0.2
| 劇場型建物 | 2: 63740; 3: 15; 4: 1.05; 5: 30; 6: 1; 7: -; 8: -; 9: -; 10: -; 11: カメラ付; 12: 1; 13: 通話型; 14: 0.2
| 適 用 基 準 | 2: ドアホン; 3: ドアホン・程度
|  | ［ドアホン］ | 増点補正率 |  | 標 準 |  | 減点補正率
| 事務所・店舗・百貨店 | 2: 46810; 3: -; 4: -; 5: カメラ付; 6: 1; 7: 通話型; 8: 0.3
| 住宅・アパート | 2: 46810; 3: -; 4: -; 5: カメラ付; 6: 1; 7: 通話型; 8: 0.3
| 病院・ホテル | 2: 46810; 3: -; 4: -; 5: カメラ付; 6: 1; 7: 通話型; 8: 0.3
| 工場・倉庫・市場 | 2: 46810; 3: -; 4: -; 5: カメラ付; 6: 1; 7: 通話型; 8: 0.3
| 劇場型建物 | 2: 46810; 3: -; 4: -; 5: カメラ付; 6: 1; 7: 通話型; 8: 0.3
| 適 用 基 準 | 2: 拡声器配線; 3: 拡声器配線・器具数; 12: 拡声器配線・程度
|  | ［拡声器］ | 増点補正率 |  |  | 標 準 |  |  | 減点補正率 |  |  | 増点補正率 |  | 標 準 |  | 減点補正率
| 事務所・店舗・百貨店 | 2: 440; 3: 多い; 4: 35; 5: 1.25; 6: 普通; 7: 70; 8: 1; 9: 少ない; 10: 120; 11: 0.6; 12: 上等(金属ダクト); 13: 1.2; 14: 普通(金属管); 15: 1; 16: 以下(ＣＤ管); 17: 0.8
| 住宅・アパート | 2: 440; 3: 多い; 4: 35; 5: 1.25; 6: 普通; 7: 70; 8: 1; 9: 少ない; 10: 120; 11: 0.6; 12: 上等(金属ダクト); 13: 1.2; 14: 普通(金属管); 15: 1; 16: 以下(ＣＤ管); 17: 0.8; 18: ※住・アには設定なし。他基準転用(共同住宅と類似する病・ホより）
| 病院・ホテル | 2: 440; 3: 多い; 4: 35; 5: 1.25; 6: 普通; 7: 70; 8: 1; 9: 少ない; 10: 120; 11: 0.6; 12: 上等(金属ダクト); 13: 1.2; 14: 普通(金属管); 15: 1; 16: 以下(ＣＤ管); 17: 0.8
| 工場・倉庫・市場 | 2: 440; 3: 多い; 4: 35; 5: 1.05; 6: 普通; 7: 70; 8: 1; 9: 少ない; 10: 120; 11: 0.5; 12: 上等(金属ダクト); 13: 1.2; 14: 普通(金属管); 15: 1; 16: 以下(ＣＤ管); 17: 0.8
| 劇場型建物 | 2: 440; 3: 多い; 4: 35; 5: 1.5; 6: 普通; 7: 70; 8: 1; 9: 少ない; 10: 120; 11: 0.8; 12: 上等(金属ダクト); 13: 1.2; 14: 普通(金属管); 15: 1; 16: 以下(ＣＤ管); 17: 0.8
| 適 用 基 準 | 2: 監視カメラ
［監視カメラ］
| 事務所・店舗・百貨店 | 2: 13960
| 住宅・アパート | 2: 13960
| 病院・ホテル | 2: 13960
| 工場・倉庫・市場 | 2: 13960
| 劇場型建物 | 2: 13960
| 適 用 基 準 | 2: テレビ共聴（総体）; 3: テレビジョン共同聴視（総体的）・器具数; 12: テレビジョン共同聴視（総体的）・方式; 18: テレビジョン共同聴視（総体）・建物の規模; 26: ※CATV補正は実務提要より。
|  | ［ＴＶ総体］ | 増点補正率 |  |  | 標 準 |  |  | 減点補正率 |  |  | 増点補正率 |  | 標 準 |  | 減点補正率 |  | 増点補正率 |  | 標 準 |  | 減点補正率 |  | 下限
| 事務所・店舗・百貨店 | 2: 220; 3: 多い; 4: 0.666; 5: 1.5; 6: 普通; 7: 0.4; 8: 1; 9: 少ない; 10: 0.333; 11: 0.8; 14: 普通; 15: 1; 16: ＣＡＴＶ; 17: 0.95; 18: 1000; 19: 1.05; 20: 3000; 21: 1; 22: 10000; 23: 0.93; 24: 13000; 25: 0.9; 26: ※器具数補正は解説(○㎡当たり１個)を100㎡当たり個数に換算。
| 住宅・アパート | 2: 220; 3: 多い; 4: 0.666; 5: 1.5; 6: 普通; 7: 0.4; 8: 1; 9: 少ない; 10: 0.333; 11: 0.8; 14: 普通; 15: 1; 16: ＣＡＴＶ; 17: 0.95; 18: 補正無; 19: 1; 20: 補正無; 21: 1; 22: 補正無; 23: 1; 24: 補正無; 25: 1
| 病院・ホテル | 2: 220; 3: 多い; 4: 0.666; 5: 1.5; 6: 普通; 7: 0.4; 8: 1; 9: 少ない; 10: 0.333; 11: 0.8; 14: 普通; 15: 1; 16: ＣＡＴＶ; 17: 0.95; 18: 1000; 19: 1.05; 20: 3000; 21: 1; 22: 10000; 23: 0.93; 24: 13000; 25: 0.9
| 工場・倉庫・市場 | 2: 220; 3: 多い; 4: 0.666; 5: 1.5; 6: 普通; 7: 0.4; 8: 1; 9: 少ない; 10: 0.333; 11: 0.8; 12: 0; 13: 0; 14: 普通; 15: 1; 16: ＣＡＴＶ; 17: 0.95; 18: 1000; 19: 1.05; 20: 3000; 21: 1; 22: 10000; 23: 0.93; 24: 13000; 25: 0.9; 26: ※設定なし、事店百から転用
| 劇場型建物 | 2: 220; 3: 多い; 4: 0.666; 5: 1.5; 6: 普通; 7: 0.4; 8: 1; 9: 少ない; 10: 0.333; 11: 0.8; 12: 0; 13: 0; 14: 普通; 15: 1; 16: ＣＡＴＶ; 17: 0.95; 18: 1000; 19: 1.05; 20: 3000; 21: 1; 22: 10000; 23: 0.93; 24: 13000; 25: 0.9; 26: ※設定なし、事店百から転用
| 適 用 基 準 | 2: テレビ共聴（局所）; 3: テレビジョン共同聴視（局所的）・器具数; 12: テレビジョン共同聴視（局所的）・方式; 18: ※CATV補正は実務提要より。
|  | ［ＴＶ局所］ | 増点補正率 |  |  | 標 準 |  |  | 減点補正率 |  |  | 増点補正率 |  | 標 準 |  | 減点補正率
| 事務所・店舗・百貨店 | 2: 298140; 3: 10台1組程度; 4: 10; 5: 1.6; 6: 5台1組程度; 7: 5; 8: 1; 9: 3台1組程度; 10: 3; 11: 0.7; 14: 普通; 15: 1; 16: ＣＡＴＶ; 17: 0.95
| 住宅・アパート | 2: 298140; 3: 10台1組程度; 4: 10; 5: 1.6; 6: 5台1組程度; 7: 5; 8: 1; 9: 3台1組程度; 10: 3; 11: 0.7; 14: 普通; 15: 1; 16: ＣＡＴＶ; 17: 0.95
| 病院・ホテル | 2: 298140; 3: 10台1組程度; 4: 10; 5: 1.6; 6: 5台1組程度; 7: 5; 8: 1; 9: 3台1組程度; 10: 3; 11: 0.7; 14: 普通; 15: 1; 16: ＣＡＴＶ; 17: 0.95
| 工場・倉庫・市場 | 2: 298140; 3: 10台1組程度; 4: 10; 5: 1.6; 6: 5台1組程度; 7: 5; 8: 1; 9: 3台1組程度; 10: 3; 11: 0.7; 14: 普通; 15: 1; 16: ＣＡＴＶ; 17: 0.95; 18: ※工・倉・市は設定なし。他用途転用。
| 劇場型建物 | 2: 298140; 3: 10台1組程度; 4: 10; 5: 1.6; 6: 5台1組程度; 7: 5; 8: 1; 9: 3台1組程度; 10: 3; 11: 0.7; 14: 普通; 15: 1; 16: ＣＡＴＶ; 17: 0.95
| 適 用 基 準 | 2: 給水主管1.2F; 3: 階高
|  | ［給水小］ | 増点補正率 |  | 標 準 |  | 減点補正率
| 事務所・店舗・百貨店 | 2: 64450; 3: 4; 4: 1.08; 5: 3; 6: 1; 7: 2.7; 8: 0.97
| 住宅・アパート | 2: 64450; 3: 4; 4: 1.08; 5: 3; 6: 1; 7: 2.7; 8: 0.97
| 病院・ホテル | 2: 64450; 3: 4; 4: 1.08; 5: 3; 6: 1; 7: 2.7; 8: 0.97
| 工場・倉庫・市場 | 2: 64450; 3: 4; 4: 1.08; 5: 3; 6: 1; 7: 2.7; 8: 0.97
| 劇場型建物 | 2: 64450; 3: 4; 4: 1.08; 5: 3; 6: 1; 7: 2.7; 8: 0.97
| 適 用 基 準 | 2: 給水主管その他; 3: 階高
|  | ［給水大］ | 増点補正率 |  | 標 準 |  | 減点補正率
| 事務所・店舗・百貨店 | 2: 114590; 3: 4; 4: 1.08; 5: 3; 6: 1; 7: 2.7; 8: 0.97
| 住宅・アパート | 2: 114590; 3: 4; 4: 1.08; 5: 3; 6: 1; 7: 2.7; 8: 0.97
| 病院・ホテル | 2: 114590; 3: 4; 4: 1.08; 5: 3; 6: 1; 7: 2.7; 8: 0.97
| 工場・倉庫・市場 | 2: 114590; 3: 4; 4: 1.08; 5: 3; 6: 1; 7: 2.7; 8: 0.97
| 劇場型建物 | 2: 114590; 3: 4; 4: 1.08; 5: 3; 6: 1; 7: 2.7; 8: 0.97
| 適 用 基 準 | 2: 受水槽; 3: 容量
|  | ［受水槽］ | 増点補正率 |  | 標 準 |  | 減点補正率
| 事務所・店舗・百貨店 | 2: 1794000; 3: 50; 4: 3.4; 5: 10; 6: 1; 7: 5; 8: 0.7
| 住宅・アパート | 2: 1794000; 3: 50; 4: 3.4; 5: 10; 6: 1; 7: 5; 8: 0.7
| 病院・ホテル | 2: 1794000; 3: 50; 4: 3.4; 5: 10; 6: 1; 7: 5; 8: 0.7
| 工場・倉庫・市場 | 2: 1794000; 3: 50; 4: 3.4; 5: 10; 6: 1; 7: 5; 8: 0.7
| 劇場型建物 | 2: 1794000; 3: 50; 4: 3.4; 5: 10; 6: 1; 7: 5; 8: 0.7
| 適 用 基 準 | 2: 増圧ポンプ機; 3: 出力; 9: 口径
|  | ［増圧ポンプ］ | 増点補正率 |  | 標 準 |  | 減点補正率 |  | 増点補正率 |  | 標 準 |  | 減点補正率
| 事務所・店舗・百貨店 | 2: 722400; 3: 5.5; 4: 1.3; 5: 2.2; 6: 1; 7: 1.1; 8: 0.9; 9: 50; 10: 1.05; 11: 40; 12: 1; 13: 25; 14: 0.95
| 住宅・アパート | 2: 722400; 3: 5.5; 4: 1.3; 5: 2.2; 6: 1; 7: 1.1; 8: 0.9; 9: 50; 10: 1.05; 11: 40; 12: 1; 13: 25; 14: 0.95
| 病院・ホテル | 2: 722400; 3: 5.5; 4: 1.3; 5: 2.2; 6: 1; 7: 1.1; 8: 0.9; 9: 50; 10: 1.05; 11: 40; 12: 1; 13: 25; 14: 0.95
| 工場・倉庫・市場 | 2: 722400; 3: 5.5; 4: 1.3; 5: 2.2; 6: 1; 7: 1.1; 8: 0.9; 9: 50; 10: 1.05; 11: 40; 12: 1; 13: 25; 14: 0.95
| 劇場型建物 | 2: 722400; 3: 5.5; 4: 1.3; 5: 2.2; 6: 1; 7: 1.1; 8: 0.9; 9: 50; 10: 1.05; 11: 40; 12: 1; 13: 25; 14: 0.95
| 適 用 基 準 | 2: 排水主管1.2F; 3: 階高
|  | ［排水小］ | 増点補正率 |  | 標 準 |  | 減点補正率
| 事務所・店舗・百貨店 | 2: 44710; 3: 4; 4: 1.2; 5: 3; 6: 1; 7: 2.7; 8: 0.95
| 住宅・アパート | 2: 44710; 3: 4; 4: 1.2; 5: 3; 6: 1; 7: 2.7; 8: 0.95
| 病院・ホテル | 2: 44710; 3: 4; 4: 1.2; 5: 3; 6: 1; 7: 2.7; 8: 0.95
| 工場・倉庫・市場 | 2: 44710; 3: 4; 4: 1.2; 5: 3; 6: 1; 7: 2.7; 8: 0.95
| 劇場型建物 | 2: 44710; 3: 4; 4: 1.2; 5: 3; 6: 1; 7: 2.7; 8: 0.95
| 適 用 基 準 | 2: 排水主管その他; 3: 階高
|  | ［排水大］ | 増点補正率 |  | 標 準 |  | 減点補正率
| 事務所・店舗・百貨店 | 2: 75530; 3: 4; 4: 1.2; 5: 3; 6: 1; 7: 2.7; 8: 0.95
| 住宅・アパート | 2: 75530; 3: 4; 4: 1.2; 5: 3; 6: 1; 7: 2.7; 8: 0.95
| 病院・ホテル | 2: 75530; 3: 4; 4: 1.2; 5: 3; 6: 1; 7: 2.7; 8: 0.95
| 工場・倉庫・市場 | 2: 75530; 3: 4; 4: 1.2; 5: 3; 6: 1; 7: 2.7; 8: 0.95
| 劇場型建物 | 2: 75530; 3: 4; 4: 1.2; 5: 3; 6: 1; 7: 2.7; 8: 0.95
| 適 用 基 準 | 2: 排水ポンプ機; 3: 出力
|  | ［排水ポンプ］ | 増点補正率 |  | 標 準 |  | 減点補正率
| 事務所・店舗・百貨店 | 2: 44480; 3: 0.75; 4: 1.1; 5: 0.4; 6: 1; 7: 0.25; 8: 0.9
| 住宅・アパート | 2: 44480; 3: 0.75; 4: 1.1; 5: 0.4; 6: 1; 7: 0.25; 8: 0.9
| 病院・ホテル | 2: 44480; 3: 0.75; 4: 1.1; 5: 0.4; 6: 1; 7: 0.25; 8: 0.9
| 工場・倉庫・市場 | 2: 44480; 3: 0.75; 4: 1.1; 5: 0.4; 6: 1; 7: 0.25; 8: 0.9
| 劇場型建物 | 2: 44480; 3: 0.75; 4: 1.1; 5: 0.4; 6: 1; 7: 0.25; 8: 0.9
| 適 用 基 準 | 2: 中央式給湯; 3: 中央式給湯・配置; 9: 中央式給湯・管材; 15: 中央式給湯・程度; 21: 中央式給湯・建物の規模
|  | ［中央給湯］ | 増点補正率 |  | 標 準 |  | 減点補正率 |  | 増点補正率 |  | 標 準 |  | 減点補正率 |  | 増点補正率 |  | 標 準 |  | 減点補正率 |  | 増点補正率 |  | 標 準 |  | 減点補正率・下限
| 事務所・店舗・百貨店 | 2: 1600; 3: 分散(各階3); 4: 1.2; 5: 普通(各階2); 6: 1; 7: 集中(各階1); 8: 0.8; 11: 被覆銅管; 12: 1; 13: ｽﾃﾝﾚｽ鋼管; 14: 0.95; 15: ｽﾃﾝﾚｽ製槽; 16: 1.2; 17: ｽﾃﾝﾚｽ貼槽; 18: 1; 19: 鉄製槽; 20: 0.8; 21: 1000; 22: 1.05; 23: 3000; 24: 1; 25: 10000; 26: 0.93
| 住宅・アパート | 2: 3310; 3: 分散(各階3); 4: 1.2; 5: 普通(各階2); 6: 1; 7: 集中(各階1); 8: 0.8; 11: 被覆銅管; 12: 1; 13: ｽﾃﾝﾚｽ鋼管; 14: 0.95; 15: ｽﾃﾝﾚｽ製槽; 16: 1.2; 17: ｽﾃﾝﾚｽ貼槽; 18: 1; 19: 鉄製槽; 20: 0.8; 21: 360; 22: 1.05; 23: 1800; 24: 1; 25: 3600; 26: 0.93
| 病院・ホテル | 2: 3310; 3: 分散(各階3); 4: 1.2; 5: 普通(各階2); 6: 1; 7: 集中(各階1); 8: 0.8; 11: 被覆銅管; 12: 1; 13: ｽﾃﾝﾚｽ鋼管; 14: 0.95; 15: ｽﾃﾝﾚｽ製槽; 16: 1.5; 17: ｽﾃﾝﾚｽ貼槽; 18: 1; 19: 鉄製槽; 20: 0.7; 21: 1000; 22: 1.05; 23: 3000; 24: 1; 25: 10000; 26: 0.93
| 工場・倉庫・市場 | 27: ※工・倉・市に設定なし。状況類似の基準がないため転用せず。
| 劇場型建物 | 2: 1600; 3: 分散(各階3); 4: 1.2; 5: 普通(各階2); 6: 1; 7: 集中(各階1); 8: 0.8; 11: 被覆銅管; 12: 1; 13: ｽﾃﾝﾚｽ鋼管; 14: 0.95; 15: ｽﾃﾝﾚｽ製槽; 16: 1.2; 17: ｽﾃﾝﾚｽ貼槽; 18: 1; 19: 鉄製槽; 20: 0.8; 21: 900; 22: 1.05; 23: 1800; 24: 1; 25: 3600; 26: 0.93
| 適 用 基 準 | 2: 使用口; 3: 程度
|  | ［使用口］ | 増点補正率 |  | 標 準 |  | 減点補正率
| 事務所・店舗・百貨店 | 2: 8430; 3: 良い; 4: 1.3; 5: 普通; 6: 1; 7: 悪い; 8: 0.7
| 住宅・アパート | 2: 8430; 3: 良い; 4: 1.3; 5: 普通; 6: 1; 7: 悪い; 8: 0.7
| 病院・ホテル | 2: 8430; 3: 良い; 4: 1.3; 5: 普通; 6: 1; 7: 悪い; 8: 0.7
| 工場・倉庫・市場 | 2: 8430; 3: 良い; 4: 1.3; 5: 普通; 6: 1; 7: 悪い; 8: 0.7
| 劇場型建物 | 2: 8430; 3: 良い; 4: 1.3; 5: 普通; 6: 1; 7: 悪い; 8: 0.7
| 適 用 基 準 | 2: 和式便器; 3: 程度
|  | ［和便器］ | 増点補正率 |  | 標 準 |  | 減点補正率
| 事務所・店舗・百貨店 | 2: 53360; 3: 良い; 4: 1.5; 5: 普通; 6: 1; 7: 悪い; 8: 0.8
| 住宅・アパート | 2: 53360; 3: 良い; 4: 1.5; 5: 普通; 6: 1; 7: 悪い; 8: 0.8
| 病院・ホテル | 2: 53360; 3: 良い; 4: 1.5; 5: 普通; 6: 1; 7: 悪い; 8: 0.8
| 工場・倉庫・市場 | 2: 53360; 3: 良い; 4: 1.5; 5: 普通; 6: 1; 7: 悪い; 8: 0.8
| 劇場型建物 | 2: 53360; 3: 良い; 4: 1.5; 5: 普通; 6: 1; 7: 悪い; 8: 0.8
| 適 用 基 準 | 2: 洋式便器; 3: 程度
|  | ［洋便器］ | 増点補正率 |  | 標 準 |  | 減点補正率
| 事務所・店舗・百貨店 | 2: 69370; 3: 良い; 4: 1.5; 5: 普通; 6: 1; 7: 悪い; 8: 0.8
| 住宅・アパート | 2: 69370; 3: 良い; 4: 1.5; 5: 普通; 6: 1; 7: 悪い; 8: 0.8
| 病院・ホテル | 2: 69370; 3: 良い; 4: 1.5; 5: 普通; 6: 1; 7: 悪い; 8: 0.8
| 工場・倉庫・市場 | 2: 69370; 3: 良い; 4: 1.5; 5: 普通; 6: 1; 7: 悪い; 8: 0.8
| 劇場型建物 | 2: 69370; 3: 良い; 4: 1.5; 5: 普通; 6: 1; 7: 悪い; 8: 0.8
| 適 用 基 準 | 2: 小便器; 3: 程度
|  | ［小便器］ | 増点補正率 |  | 標 準 |  | 減点補正率
| 事務所・店舗・百貨店 | 2: 45370; 3: 良い; 4: 1.5; 5: 普通; 6: 1; 7: 悪い; 8: 0.8
| 住宅・アパート | 2: 45370; 3: 良い; 4: 1.5; 5: 普通; 6: 1; 7: 悪い; 8: 0.8
| 病院・ホテル | 2: 45370; 3: 良い; 4: 1.5; 5: 普通; 6: 1; 7: 悪い; 8: 0.8
| 工場・倉庫・市場 | 2: 45370; 3: 良い; 4: 1.5; 5: 普通; 6: 1; 7: 悪い; 8: 0.8
| 劇場型建物 | 2: 45370; 3: 良い; 4: 1.5; 5: 普通; 6: 1; 7: 悪い; 8: 0.8
| 適 用 基 準 | 2: 洗面器; 3: 程度
|  | ［洗面器］ | 増点補正率 |  | 標 準 |  | 減点補正率 |  | 減点補正率
| 事務所・店舗・百貨店 | 2: 52070; 3: 良い; 4: 1.5; 5: 普通; 6: 1; 7: 悪い; 8: 0.7; 9: 小規模; 10: 0.55
| 住宅・アパート | 2: 52070; 3: 良い; 4: 1.5; 5: 普通; 6: 1; 7: 悪い; 8: 0.7; 9: 小規模; 10: 0.55
| 病院・ホテル | 2: 52070; 3: 良い; 4: 1.5; 5: 普通; 6: 1; 7: 悪い; 8: 0.7; 9: 小規模; 10: 0.55
| 工場・倉庫・市場 | 2: 52070; 3: 良い; 4: 1.5; 5: 普通; 6: 1; 7: 悪い; 8: 0.7; 9: 小規模; 10: 0.55
| 劇場型建物 | 2: 52070; 3: 良い; 4: 1.5; 5: 普通; 6: 1; 7: 悪い; 8: 0.7; 9: 小規模; 10: 0.55
| 適 用 基 準 | 2: 洗濯流し・汚物流し; 3: 大きさ; 9: 程度
|  | ［洗濯流し］ | 増点補正率 |  | 標 準 |  | 減点補正率 |  | 増点補正率 |  | 標 準 |  | 減点補正率
| 事務所・店舗・百貨店 | 2: 61610; 3: -; 4: -; 5: 50*45; 6: 1; 7: 45*40; 8: 0.9; 9: 良い; 10: 1.3; 11: 普通; 12: 1; 13: 悪い; 14: 0.7
| 住宅・アパート | 2: 61610; 3: -; 4: -; 5: 50*45; 6: 1; 7: 45*40; 8: 0.9; 9: 良い; 10: 1.3; 11: 普通; 12: 1; 13: 悪い; 14: 0.7
| 病院・ホテル | 2: 61610; 3: -; 4: -; 5: 50*45; 6: 1; 7: 45*40; 8: 0.9; 9: 良い; 10: 1.3; 11: 普通; 12: 1; 13: 悪い; 14: 0.7
| 工場・倉庫・市場 | 2: 61610; 3: -; 4: -; 5: 50*45; 6: 1; 7: 45*40; 8: 0.9; 9: 良い; 10: 1.5; 11: 普通; 12: 1; 13: 悪い; 14: 0.7
| 劇場型建物 | 2: 61610; 3: -; 4: -; 5: 50*45; 6: 1; 7: 45*40; 8: 0.9; 9: 良い; 10: 1.5; 11: 普通; 12: 1; 13: 悪い; 14: 0.7
| 適 用 基 準 | 2: 洗面化粧台; 3: 間口寸法; 9: 程度
|  | ［化粧台］ | 増点補正率 |  | 標 準 |  | 減点補正率 |  | 増点補正率 |  | 標 準 |  | 減点補正率
| 事務所・店舗・百貨店 | 2: 74300; 3: 120; 4: 1.4; 5: 75; 6: 1; 7: 60; 8: 0.9; 9: 良い; 10: 2; 11: 普通; 12: 1; 13: 悪い; 14: 0.7
| 住宅・アパート | 2: 74300; 3: 120; 4: 1.4; 5: 75; 6: 1; 7: 60; 8: 0.9; 9: 良い; 10: 2; 11: 普通; 12: 1; 13: 悪い; 14: 0.7
| 病院・ホテル | 2: 74300; 3: 120; 4: 1.4; 5: 75; 6: 1; 7: 60; 8: 0.9; 9: 良い; 10: 2; 11: 普通; 12: 1; 13: 悪い; 14: 0.7
| 工場・倉庫・市場 | 2: 74300; 3: 120; 4: 1.4; 5: 75; 6: 1; 7: 60; 8: 0.9; 9: 良い; 10: 2; 11: 普通; 12: 1; 13: 悪い; 14: 0.7
| 劇場型建物 | 2: 74300; 3: 120; 4: 1.4; 5: 75; 6: 1; 7: 60; 8: 0.9; 9: 良い; 10: 2; 11: 普通; 12: 1; 13: 悪い; 14: 0.7
| 適 用 基 準 | 2: 浴槽（上）; 3: 浴槽（上）・大きさ; 9: 浴槽（上）・程度
|  | ［浴槽上］ | 増点補正率 |  | 標 準 |  | 減点補正率 |  | 増点補正率 |  | 標 準 |  | 減点補正率 |  | ※単位当たり標準評点数積算基礎及びR３評価替Q&Aより（木造評点+11570（給排水湯分岐管））
| 事務所・店舗・百貨店 | 2: 325690; 3: 140*80＊60; 4: 1.5; 5: 120*75*60; 6: 1; 7: 100*70*60; 8: 0.8; 9: 良い; 10: 1.5; 11: 普通; 12: 1; 13: 悪い; 14: 0.9
| 住宅・アパート | 2: 325690; 3: 140*80＊60; 4: 1.5; 5: 120*75*60; 6: 1; 7: 100*70*60; 8: 0.8; 9: 良い; 10: 1.5; 11: 普通; 12: 1; 13: 悪い; 14: 0.9
| 病院・ホテル | 2: 325690; 3: 140*80＊60; 4: 1.5; 5: 120*75*60; 6: 1; 7: 100*70*60; 8: 0.8; 9: 良い; 10: 1.5; 11: 普通; 12: 1; 13: 悪い; 14: 0.9
| 工場・倉庫・市場 | 2: 325690; 3: 140*80＊60; 4: 1.5; 5: 120*75*60; 6: 1; 7: 100*70*60; 8: 0.8; 9: 良い; 10: 1.5; 11: 普通; 12: 1; 13: 悪い; 14: 0.9
| 劇場型建物 | 2: 325690; 3: 140*80＊60; 4: 1.5; 5: 120*75*60; 6: 1; 7: 100*70*60; 8: 0.8; 9: 良い; 10: 1.5; 11: 普通; 12: 1; 13: 悪い; 14: 0.9
| 適 用 基 準 | 2: 浴槽（並）; 3: 浴槽（並）・大きさ; 9: 浴槽（並）・程度
|  | ［浴槽並］ | 増点補正率 |  | 標 準 |  | 減点補正率 |  | 増点補正率 |  | 標 準 |  | 減点補正率 |  | ※単位当たり標準評点数積算基礎及びR３評価替Q&Aより（木造評点+11570（給排水湯分岐管））
| 事務所・店舗・百貨店 | 2: 61090; 3: 140*80＊60; 4: 1.5; 5: 120*75*60; 6: 1; 7: 100*70*60; 8: 0.8; 9: 良い; 10: 1.5; 11: 普通; 12: 1; 13: 悪い; 14: 0.9
| 住宅・アパート | 2: 61090; 3: 140*80＊60; 4: 1.5; 5: 120*75*60; 6: 1; 7: 100*70*60; 8: 0.8; 9: 良い; 10: 1.5; 11: 普通; 12: 1; 13: 悪い; 14: 0.9
| 病院・ホテル | 2: 61090; 3: 140*80＊60; 4: 1.5; 5: 120*75*60; 6: 1; 7: 100*70*60; 8: 0.8; 9: 良い; 10: 1.5; 11: 普通; 12: 1; 13: 悪い; 14: 0.9
| 工場・倉庫・市場 | 2: 61090; 3: 140*80＊60; 4: 1.5; 5: 120*75*60; 6: 1; 7: 100*70*60; 8: 0.8; 9: 良い; 10: 1.5; 11: 普通; 12: 1; 13: 悪い; 14: 0.9
| 劇場型建物 | 2: 61090; 3: 140*80＊60; 4: 1.5; 5: 120*75*60; 6: 1; 7: 100*70*60; 8: 0.8; 9: 良い; 10: 1.5; 11: 普通; 12: 1; 13: 悪い; 14: 0.9
| 適 用 基 準 | 2: ユニットバス; 3: ユニットバス・型式; 9: ユニットバス・程度; 15: ユニットバス・大きさ
|  | ［ＵＢ］ | 増点補正率 |  | 標 準 |  | 減点補正率 |  | 増点補正率 |  | 標 準 |  | 減点補正率 |  | 増点補正率 |  |  | 標 準 |  |  | 減点補正率 |  |  | ※住・ア、病・ホのみ設定あり、その他基準は、1個いくらのため、そのまま転用
| 事務所・店舗・百貨店 | 2: 391420; 3: 洗面・便器付; 4: 1.3; 5: シャワー付; 6: 1; 9: 良い; 10: 1.2; 11: 普通; 12: 1; 13: 悪い; 14: 0.9; 15: 240cm*160cm; 16: 38400; 17: 1.25; 18: 180cm*140cm; 19: 25200; 20: 1; 21: 160cm*1２0cm; 22: 19200; 23: 0.9
| 住宅・アパート | 2: 391420; 3: 洗面・便器付; 4: 1.3; 5: シャワー付; 6: 1; 9: 良い; 10: 1.2; 11: 普通; 12: 1; 13: 悪い; 14: 0.9; 15: 240cm*160cm; 16: 38400; 17: 1.25; 18: 180cm*140cm; 19: 25200; 20: 1; 21: 160cm*120cm; 22: 19200; 23: 0.9
| 病院・ホテル | 2: 391420; 3: 洗面・便器付; 4: 1.3; 5: シャワー付; 6: 1; 9: 良い; 10: 1.2; 11: 普通; 12: 1; 13: 悪い; 14: 0.9; 15: 240cm*160cm; 16: 38400; 17: 1.25; 18: 180cm*140cm; 19: 25200; 20: 1; 21: 160cm*1２0cm; 22: 19200; 23: 0.9
| 工場・倉庫・市場 | 2: 391420; 3: 洗面・便器付; 4: 1.3; 5: シャワー付; 6: 1; 9: 良い; 10: 1.2; 11: 普通; 12: 1; 13: 悪い; 14: 0.9; 15: 240cm*160cm; 16: 38400; 17: 1.25; 18: 180cm*140cm; 19: 25200; 20: 1; 21: 160cm*1２0cm; 22: 19200; 23: 0.9
| 劇場型建物 | 2: 391420; 3: 洗面・便器付; 4: 1.3; 5: シャワー付; 6: 1; 9: 良い; 10: 1.2; 11: 普通; 12: 1; 13: 悪い; 14: 0.9; 15: 240cm*160cm; 16: 38400; 17: 1.25; 18: 180cm*140cm; 19: 25200; 20: 1; 21: 160cm*1２0cm; 22: 19200; 23: 0.9
| 適 用 基 準 | 2: ﾊｰﾌﾕﾆｯﾄﾊﾞｽ; 3: ﾊｰﾌユニットバス・程度; 9: ﾊｰﾌユニットバス・大きさ
|  | ［ＨＵＢ］ | 増点補正率 |  | 標 準 |  | 減点補正率 |  | 増点補正率 |  |  | 標 準 |  |  | 減点補正率 |  |  | ※住・アのみ設定あり、その他基準は、1個いくらのため、そのまま転用
| 事務所・店舗・百貨店 | 2: 259660; 3: 良い; 4: 1.2; 5: 普通; 6: 1; 7: 悪い; 8: 0.9; 9: 200cm*160cm; 10: 32000; 11: 1.3; 12: 160cm*160cm; 13: 25600; 14: 1; 15: -; 16: -; 17: -
| 住宅・アパート | 2: 259660; 3: 良い; 4: 1.2; 5: 普通; 6: 1; 7: 悪い; 8: 0.9; 9: 200cm*160cm; 10: 32000; 11: 1.3; 12: 160cm*160cm; 13: 25600; 14: 1; 15: -; 16: -; 17: -
| 病院・ホテル | 2: 259660; 3: 良い; 4: 1.2; 5: 普通; 6: 1; 7: 悪い; 8: 0.9; 9: 200cm*160cm; 10: 32000; 11: 1.3; 12: 160cm*160cm; 13: 25600; 14: 1; 15: -; 16: -; 17: -
| 工場・倉庫・市場 | 2: 259660; 3: 良い; 4: 1.2; 5: 普通; 6: 1; 7: 悪い; 8: 0.9; 9: 200cm*160cm; 10: 32000; 11: 1.3; 12: 160cm*160cm; 13: 25600; 14: 1; 15: -; 16: -; 17: -
| 劇場型建物 | 2: 259660; 3: 良い; 4: 1.2; 5: 普通; 6: 1; 7: 悪い; 8: 0.9; 9: 200cm*160cm; 10: 32000; 11: 1.3; 12: 160cm*160cm; 13: 25600; 14: 1; 15: -; 16: -; 17: -
| 適 用 基 準 | 2: 浴室換気乾燥機; 3: 浴室換気乾燥機・程度
|  | ［浴室換気乾燥機］ | 増点補正率 |  | 標 準 |  | 減点補正率 |  | ※住・ア、病・ホのみ設定あり、その他基準は、1個いくらのため、そのまま転用
| 事務所・店舗・百貨店 | 2: 51950; 3: 良い; 4: 1.2; 5: 普通; 6: 1; 7: 悪い; 8: 0.9
| 住宅・アパート | 2: 51950; 3: 良い; 4: 1.2; 5: 普通; 6: 1; 7: 悪い; 8: 0.9
| 病院・ホテル | 2: 51950; 3: 良い; 4: 1.2; 5: 普通; 6: 1; 7: 悪い; 8: 0.9
| 工場・倉庫・市場 | 2: 51950; 3: 良い; 4: 1.2; 5: 普通; 6: 1; 7: 悪い; 8: 0.9
| 劇場型建物 | 2: 51950; 3: 良い; 4: 1.2; 5: 普通; 6: 1; 7: 悪い; 8: 0.9
| 適 用 基 準 | 2: ﾕﾆｯﾄｼｬﾜｰ; 3: ユニットシャワー・程度; 9: ユニットシャワー・大きさ
|  | ［ＵＳ］ | 増点補正率 |  | 標 準 |  | 減点補正率 |  | 増点補正率 |  |  | 標 準 |  |  | 減点補正率 |  |  | ※住・ア、病ホ、工場のみ設定あり、その他基準は、1個いくらのため、そのまま転用
| 事務所・店舗・百貨店 | 2: 196880; 3: 良い; 4: 1.2; 5: 普通; 6: 1; 7: 悪い; 8: 0.9; 9: 160cm*80cm; 10: 12800; 11: 1.1; 12: 120cm*80cm; 13: 9600; 14: 1; 15: 80cm*80cm; 16: 6400; 17: 0.8
| 住宅・アパート | 2: 196880; 3: 良い; 4: 1.2; 5: 普通; 6: 1; 7: 悪い; 8: 0.9; 9: 160cm*80cm; 10: 12800; 11: 1.1; 12: 120cm*80cm; 13: 9600; 14: 1; 15: 80cm*80cm; 16: 6400; 17: 0.8
| 病院・ホテル | 2: 196880; 3: 良い; 4: 1.2; 5: 普通; 6: 1; 7: 悪い; 8: 0.9; 9: 160cm*80cm; 10: 12800; 11: 1.1; 12: 120cm*80cm; 13: 9600; 14: 1; 15: 80cm*80cm; 16: 6400; 17: 0.8
| 工場・倉庫・市場 | 2: 196880; 3: 良い; 4: 1.2; 5: 普通; 6: 1; 7: 悪い; 8: 0.9; 9: 160cm*80cm; 10: 12800; 11: 1.1; 12: 120cm*80cm; 13: 9600; 14: 1; 15: 80cm*80cm; 16: 6400; 17: 0.8
| 劇場型建物 | 2: 196880; 3: 良い; 4: 1.2; 5: 普通; 6: 1; 7: 悪い; 8: 0.9; 9: 160cm*80cm; 10: 12800; 11: 1.1; 12: 120cm*80cm; 13: 9600; 14: 1; 15: 80cm*80cm; 16: 6400; 17: 0.8
| 適 用 基 準 | 2: 流し台（SUS）; 3: 流し台・程度; 9: 流し台・大きさ
|  | ［流し台］ | 増点補正率 |  | 標 準 |  | 減点補正率 |  | 増点補正率 |  |  | 標 準 |  |  | 減点補正率 |  |  | ※病・ホ、劇場、工・倉・市に設定あり、その他基準は、1個いくらのため、そのまま転用
| 事務所・店舗・百貨店 | 2: 55670; 3: 良い; 4: 1.4; 5: 普通; 6: 1; 7: 悪い; 8: 0.7; 9: 150cm*56cm; 10: 8400; 11: 1.1; 12: 120cm*56cm; 13: 6720; 14: 1; 15: 105cm*56cm; 16: 5880; 17: 0.95
| 住宅・アパート | 2: 55670; 3: 良い; 4: 1.4; 5: 普通; 6: 1; 7: 悪い; 8: 0.7; 9: 150cm*56cm; 10: 8400; 11: 1.1; 12: 120cm*56cm; 13: 6720; 14: 1; 15: 105cm*56cm; 16: 5880; 17: 0.95
| 病院・ホテル | 2: 55670; 3: 良い; 4: 1.4; 5: 普通; 6: 1; 7: 悪い; 8: 0.7; 9: 150cm*56cm; 10: 8400; 11: 1.1; 12: 120cm*56cm; 13: 6720; 14: 1; 15: 105cm*56cm; 16: 5880; 17: 0.95
| 工場・倉庫・市場 | 2: 55670; 3: 良い; 4: 1.4; 5: 普通; 6: 1; 7: 悪い; 8: 0.7; 9: 150cm*56cm; 10: 8400; 11: 1.1; 12: 120cm*56cm; 13: 6720; 14: 1; 15: 105cm*56cm; 16: 5880; 17: 0.95
| 劇場型建物 | 2: 55670; 3: 良い; 4: 1.4; 5: 普通; 6: 1; 7: 悪い; 8: 0.7; 9: 150cm*56cm; 10: 8400; 11: 1.1; 12: 120cm*56cm; 13: 6720; 14: 1; 15: 105cm*56cm; 16: 5880; 17: 0.95
| 適 用 基 準 | 2: 給湯器; 3: 給湯器・号数; 9: 給湯器・追焚機能の有無; 15: 給湯器・程度
|  | ［給湯器］ | 増点補正率 |  | 標 準 |  | 減点補正率 |  | 増点補正率 |  | 標 準 |  | 減点補正率 |  | 増点補正率 |  | 標 準 |  | 減点補正率 |  | ※住・ア、LGSのみ設定あり、その他の基準は、1個いくらのため、そのまま転用
| 事務所・店舗・百貨店 | 2: 223000; 3: 28; 4: 1.1; 5: 24; 6: 1; 7: 20; 8: 0.9; 9: -; 10: -; 11: あり; 12: 1; 13: なし; 14: 0.6; 15: 良い; 16: 1.3; 17: 普通; 18: 1; 19: 悪い; 20: 0.7
| 住宅・アパート | 2: 223000; 3: 28; 4: 1.1; 5: 24; 6: 1; 7: 20; 8: 0.9; 9: -; 10: -; 11: あり; 12: 1; 13: なし; 14: 0.6; 15: 良い; 16: 1.3; 17: 普通; 18: 1; 19: 悪い; 20: 0.7
| 病院・ホテル | 2: 223000; 3: 28; 4: 1.1; 5: 24; 6: 1; 7: 20; 8: 0.9; 9: -; 10: -; 11: あり; 12: 1; 13: なし; 14: 0.6; 15: 良い; 16: 1.3; 17: 普通; 18: 1; 19: 悪い; 20: 0.7
| 工場・倉庫・市場 | 2: 223000; 3: 28; 4: 1.1; 5: 24; 6: 1; 7: 20; 8: 0.9; 9: -; 10: -; 11: あり; 12: 1; 13: なし; 14: 0.6; 15: 良い; 16: 1.3; 17: 普通; 18: 1; 19: 悪い; 20: 0.7
| 劇場型建物 | 2: 223000; 3: 28; 4: 1.1; 5: 24; 6: 1; 7: 20; 8: 0.9; 9: -; 10: -; 11: あり; 12: 1; 13: なし; 14: 0.6; 15: 良い; 16: 1.3; 17: 普通; 18: 1; 19: 悪い; 20: 0.7
| 適 用 基 準 | 2: 給湯器（貯湯式）; 3: 給湯器（貯湯式）容量; 9: 給湯器（貯湯式）施工程度
|  | ［給湯貯湯式］ | 増点補正率 |  | 標 準 |  | 減点補正率 |  | 増点補正率 |  | 標 準 |  | 減点補正率 |  | ※住・ア、LGSのみ設定あり、その他の基準は、1個いくらのため、そのまま転用
| 事務所・店舗・百貨店 | 2: 303100; 3: 460; 4: 1.1; 5: 370; 6: 1; 7: 300; 8: 0.85; 9: 良い; 10: 1.3; 11: 普通; 12: 1; 13: 悪い; 14: 0.7
| 住宅・アパート | 2: 303100; 3: 460; 4: 1.1; 5: 370; 6: 1; 7: 300; 8: 0.85; 9: 良い; 10: 1.3; 11: 普通; 12: 1; 13: 悪い; 14: 0.7
| 病院・ホテル | 2: 303100; 3: 460; 4: 1.1; 5: 370; 6: 1; 7: 300; 8: 0.85; 9: 良い; 10: 1.3; 11: 普通; 12: 1; 13: 悪い; 14: 0.7
| 工場・倉庫・市場 | 2: 303100; 3: 460; 4: 1.1; 5: 370; 6: 1; 7: 300; 8: 0.85; 9: 良い; 10: 1.3; 11: 普通; 12: 1; 13: 悪い; 14: 0.7
| 劇場型建物 | 2: 303100; 3: 460; 4: 1.1; 5: 370; 6: 1; 7: 300; 8: 0.85; 9: 良い; 10: 1.3; 11: 普通; 12: 1; 13: 悪い; 14: 0.7
| 適 用 基 準 | 2: 給湯管; 3: 給湯管・程度
|  | ［給湯管］ | 増点補正率 |  | 標 準 |  | 減点補正率 | [7 empty] | ※LGSのみ設定あり、配管なしの評点ある給湯器を使用する場合に併せて評点付設するためそのまま転用
| 事務所・店舗・百貨店 | 2: 1560; 3: 良い; 4: 1.5; 5: 普通; 6: 1; 7: 悪い; 8: 0.7
| 住宅・アパート | 2: 1560; 3: 良い; 4: 1.5; 5: 普通; 6: 1; 7: 悪い; 8: 0.7
| 病院・ホテル | 2: 1560; 3: 良い; 4: 1.5; 5: 普通; 6: 1; 7: 悪い; 8: 0.7
| 工場・倉庫・市場 | 2: 1560; 3: 良い; 4: 1.5; 5: 普通; 6: 1; 7: 悪い; 8: 0.7
| 劇場型建物 | 2: 1560; 3: 良い; 4: 1.5; 5: 普通; 6: 1; 7: 悪い; 8: 0.7
| 適 用 基 準 | 2: ﾐﾆｼｽﾃﾑｷｯﾁﾝ; 3: ミニシステムキッチン・開口寸法; 9: ミニシステムキッチン・程度
|  | ［ミニＳＫ］ | 増点補正率 |  | 標 準 |  | 減点補正率 |  | 増点補正率 |  | 標 準 |  | 減点補正率 |  | ※事・店・百、住・ア、工場に設定あり、その他の基準は、1個いくらのため、そのまま転用
| 事務所・店舗・百貨店 | 2: 119570; 3: 150; 4: 1.15; 5: 120; 6: 1; 7: 90; 8: 0.9; 9: 良い; 10: 1.5; 11: 普通; 12: 1; 13: 悪い; 14: 0.5
| 住宅・アパート | 2: 119570; 3: 150; 4: 1.15; 5: 120; 6: 1; 7: 90; 8: 0.9; 9: 良い; 10: 1.5; 11: 普通; 12: 1; 13: 悪い; 14: 0.5
| 病院・ホテル | 2: 119570; 3: 150; 4: 1.15; 5: 120; 6: 1; 7: 90; 8: 0.9; 9: 良い; 10: 1.5; 11: 普通; 12: 1; 13: 悪い; 14: 0.5
| 工場・倉庫・市場 | 2: 119570; 3: 150; 4: 1.15; 5: 120; 6: 1; 7: 90; 8: 0.9; 9: 良い; 10: 1.5; 11: 普通; 12: 1; 13: 悪い; 14: 0.5
| 劇場型建物 | 2: 119570; 3: 150; 4: 1.15; 5: 120; 6: 1; 7: 90; 8: 0.9; 9: 良い; 10: 1.5; 11: 普通; 12: 1; 13: 悪い; 14: 0.5
| 適 用 基 準 | 2: システムキッチン; 3: システムキッチン・開口寸法; 9: システムキッチン・程度
|  | [ＳＫ] | 増点補正率 |  | 標 準 |  | 減点補正率 |  | 増点補正率 |  | 標 準 |  | 減点補正率 |  | 住・ア、LGSの事・店・百のみ設定あり、その他の基準は、1個いくらのため、そのまま転用
| 事務所・店舗・百貨店 | 2: 331670; 3: 300; 4: 1.15; 5: 255; 6: 1; 7: 180; 8: 0.8; 9: 良い; 10: 1.5; 11: 普通; 12: 1; 13: 悪い; 14: 0.5
| 住宅・アパート | 2: 331670; 3: 300; 4: 1.15; 5: 255; 6: 1; 7: 180; 8: 0.8; 9: 良い; 10: 1.5; 11: 普通; 12: 1; 13: 悪い; 14: 0.5
| 病院・ホテル | 2: 331670; 3: 300; 4: 1.15; 5: 255; 6: 1; 7: 180; 8: 0.8; 9: 良い; 10: 1.5; 11: 普通; 12: 1; 13: 悪い; 14: 0.5
| 工場・倉庫・市場 | 2: 331670; 3: 300; 4: 1.15; 5: 255; 6: 1; 7: 180; 8: 0.8; 9: 良い; 10: 1.5; 11: 普通; 12: 1; 13: 悪い; 14: 0.5
| 劇場型建物 | 2: 331670; 3: 300; 4: 1.15; 5: 255; 6: 1; 7: 180; 8: 0.8; 9: 良い; 10: 1.5; 11: 普通; 12: 1; 13: 悪い; 14: 0.5
| 適 用 基 準 | 2: ガス主管; 3: 種類; 9: 階高
|  | [ガス] | 増点補正率 |  | 標 準 |  | 減点補正率 |  | 増点補正率 |  | 標 準 |  | 減点補正率
| 事務所・店舗・百貨店 | 2: 55030; 3: -; 4: -; 5: 都市ガス; 6: 1; 7: ＬＰＧ; 8: 0.9; 9: 4; 10: 1.08; 11: 3; 12: 1; 13: -; 14: -
| 住宅・アパート | 2: 55030; 3: -; 4: -; 5: 都市ガス; 6: 1; 7: ＬＰＧ; 8: 0.9; 9: 4; 10: 1.08; 11: 3; 12: 1; 13: -; 14: -
| 病院・ホテル | 2: 55030; 3: -; 4: -; 5: 都市ガス; 6: 1; 7: ＬＰＧ; 8: 0.9; 9: 4; 10: 1.08; 11: 3; 12: 1; 13: -; 14: -
| 工場・倉庫・市場 | 2: 55030; 3: -; 4: -; 5: 都市ガス; 6: 1; 7: ＬＰＧ; 8: 0.9; 9: 4; 10: 1.08; 11: 3; 12: 1; 13: -; 14: -
| 劇場型建物 | 2: 55030; 3: -; 4: -; 5: 都市ガス; 6: 1; 7: ＬＰＧ; 8: 0.9; 9: 4; 10: 1.08; 11: 3; 12: 1; 13: -; 14: -
| 適 用 基 準 | 2: 総合評点集合形式1・２F; 3: 戸当たり平均床面積; 9: 階層数; 15: 施工量の多少; 21: 程度; 27: ガスの有無
|  | ［総合集合小］ | 増点補正率 |  | 標 準 |  | 減点補正率 |  | 増点補正率 |  | 標 準 |  | 減点補正率 |  | 増点補正率 |  | 標 準 |  | 減点補正率 |  | 増点補正率 |  | 標 準 |  | 減点補正率 |  | 増点補正率 |  | 標 準 |  | 減点補正率
| 事務所・店舗・百貨店 | （住宅のみ使用） | × | × | × | × | × | × | × | × | × | × | × | × | × | × | × | × | × | × | × | × | × | × | × | × | × | × | × | × | × | ×
| 住宅・アパート | 5240 | 30 | 1.2 | 70 | 1 | - | - | 10 | 1.1 | 3 | 1 | 1･2（減点なし） | 1 | 多い | 1.3 | 普通 | 1 | 少ない | 0.8 | 良い | 1.5 | 普通 | 1 | 悪い | 0.7 | － | - | あり | 1 | なし | 0.95
| 病院・ホテル | （住宅のみ使用） | × | × | × | × | × | × | × | × | × | × | × | × | × | × | × | × | × | × | × | × | × | × | × | × | × | × | × | × | × | ×
| 工場・倉庫・市場 | （住宅のみ使用） | × | × | × | × | × | × | × | × | × | × | × | × | × | × | × | × | × | × | × | × | × | × | × | × | × | × | × | × | × | ×
| 劇場型建物 | （住宅のみ使用） | × | × | × | × | × | × | × | × | × | × | × | × | × | × | × | × | × | × | × | × | × | × | × | × | × | × | × | × | × | ×
| 適 用 基 準 | 2: 総合評点集合形式; 3: 戸当たり平均床面積; 9: 階層数; 15: 施工量の多少; 21: 程度; 27: ガスの有無
|  | ［総合集合大］ | 増点補正率 |  | 標 準 |  | 減点補正率 |  | 増点補正率 |  | 標 準 |  | 減点補正率 |  | 増点補正率 |  | 標 準 |  | 減点補正率 |  | 増点補正率 |  | 標 準 |  | 減点補正率 |  | 増点補正率 |  | 標 準 |  | 減点補正率
| 事務所・店舗・百貨店 | （住宅のみ使用） | × | × | × | × | × | × | × | × | × | × | × | × | × | × | × | × | × | × | × | × | × | × | × | × | × | × | × | × | × | ×
| 住宅・アパート | 6420 | 30 | 1.2 | 70 | 1 | - | - | 10 | 1.1 | 3 | 1 | - | - | 多い | 1.3 | 普通 | 1 | 少ない | 0.8 | 良い | 1.5 | 普通 | 1 | 悪い | 0.7 | － | - | あり | 1 | なし | 0.95
| 病院・ホテル | （住宅のみ使用） | × | × | × | × | × | × | × | × | × | × | × | × | × | × | × | × | × | × | × | × | × | × | × | × | × | × | × | × | × | ×
| 工場・倉庫・市場 | （住宅のみ使用） | × | × | × | × | × | × | × | × | × | × | × | × | × | × | × | × | × | × | × | × | × | × | × | × | × | × | × | × | × | ×
| 劇場型建物 | （住宅のみ使用） | × | × | × | × | × | × | × | × | × | × | × | × | × | × | × | × | × | × | × | × | × | × | × | × | × | × | × | × | × | ×
| 適 用 基 準 | 2: 中央熱源方式; 3: 空調・中央熱源方式・ﾍﾟﾘﾒｰﾀｰにﾌｧﾝｺｲﾙの有無; 9: 空調・中央熱源方式・冷房能力の大小; 18: 空調・中央熱源方式・空調機ゾーニングの大小; 24: 空調・中央熱源方式・配管方式; 30: 空調・中央熱源方式・ダクト方式; 34: 空調・中央熱源方式・制御方式の程度; 38: 空調・中央熱源方式・建物の規模
|  | ［熱源方式］ | 増点補正率 |  | 標 準 |  | 減点補正率 |  | 増点補正率 |  |  | 標 準 |  |  | 減点補正率 |  |  | 増点補正率 |  |  | 標 準 |  |  | 増点補正率 |  | 標 準 |  | 減点補正率 |  | 増点補正率 |  | 標 準 |  | 増点補正率 |  | 標 準 |  | 増点補正率 |  | 標 準 |  | 減点補正率 |  | 下限
| 事務所・店舗・百貨店 | 20120 | あり | 1.15 | なし | 1 | - | - | 0.17kw程度 | 0.17 | 1.1 | 0.14kw程度 | 0.14 | 1 | 0.08kw程度 | 0.08 | 0.8 | 200㎡程度 | 200 | 1.05 | 500㎡程度 | 500 | 1 | ４パイプ | 1.15 | ２パイプ | 1 | - | - | ＶＡＶ | 1.05 | ＣＡＶ | 1 | 中央監視 | 1.1 | ローカル | 1 | 1000 | 1.05 | 3000 | 1 | 10000 | 0.93 | 20000 | 0.9
| 住宅・アパート | 20120 | あり | 1.15 | なし | 1 | - | - | 0.17kw程度 | 0.17 | 1.1 | 0.14kw程度 | 0.14 | 1 | 0.08kw程度 | 0.08 | 0.8 | 200㎡程度 | 200 | 1.05 | 500㎡程度 | 500 | 1 | ４パイプ | 1.15 | ２パイプ | 1 | - | - | ＶＡＶ | 1.05 | ＣＡＶ | 1 | 中央監視 | 1.1 | ローカル | 1 | 360 | 1.05 | 1800 | 1 | 3600 | 0.93 | 4500 | 0.9
| 病院・ホテル | 20120 | あり | 1.15 | なし | 1 | - | - | 0.17kw程度 | 0.17 | 1.1 | 0.14kw程度 | 0.14 | 1 | 0.08kw程度 | 0.08 | 0.8 | 200㎡程度 | 200 | 1.05 | 500㎡程度 | 500 | 1 | ４パイプ | 1.15 | ２パイプ | 1 | - | - | ＶＡＶ | 1.05 | ＣＡＶ | 1 | 中央監視 | 1.1 | ローカル | 1 | 1000 | 1.05 | 3000 | 1 | 10000 | 0.93 | 20000 | 0.9
| 工場・倉庫・市場 | 20120 | あり | 1.15 | なし | 1 | - | - | 0.17kw程度 | 0.17 | 1.1 | 0.14kw程度 | 0.14 | 1 | 0.08kw程度 | 0.08 | 0.8 | 200㎡程度 | 200 | 1.05 | 500㎡程度 | 500 | 1 | ４パイプ | 1.15 | ２パイプ | 1 | - | - | ＶＡＶ | 1.05 | ＣＡＶ | 1 | 中央監視 | 1.1 | ローカル | 1 | 1000 | 1.05 | 3000 | 1 | 10000 | 0.93 | 20000 | 0.9
| 劇場型建物 | 20120 | あり | 1.15 | なし | 1 | - | - | 0.17kw程度 | 0.17 | 1.1 | 0.14kw程度 | 0.14 | 1 | 0.08kw程度 | 0.08 | 0.8 | 200㎡程度 | 200 | 1.05 | 500㎡程度 | 500 | 1 | ４パイプ | 1.15 | ２パイプ | 1 | - | - | ＶＡＶ | 1.05 | ＣＡＶ | 1 | 中央監視 | 1.1 | ローカル | 1 | 1000 | 1.05 | 3000 | 1 | 10000 | 0.93 | 20000 | 0.9
| 適 用 基 準 | 2: 個別空調方式; 3: 空調・個別空調・冷房能力の大小; 12: 空調・個別空調・ダクトの有無; 18: 空調・個別空調・換気の程度
|  | ［個別］ | 増点補正率 |  |  | 標 準 |  |  | 減点補正率 |  |  | 増点補正率 |  | 標 準 |  | 減点補正率 |  | 増点補正率 |  | 標 準 |  | 減点補正率
| 事務所・店舗・百貨店 | 2: 14290; 3: 0.17kw程度; 4: 0.17; 5: 1.1; 6: 0.14kw程度; 7: 0.14; 8: 1; 9: 0.08kw程度; 10: 0.08; 11: 0.8; 12: あり; 13: 1.1; 14: なし; 15: 1; 16: -; 17: -; 18: 全熱交換器; 19: 1.1; 20: 普通; 21: 1; 22: 3種換気程度; 23: 0.8
| 住宅・アパート | 2: 14290; 3: 0.17kw程度; 4: 0.17; 5: 1.1; 6: 0.14kw程度; 7: 0.14; 8: 1; 9: 0.08kw程度; 10: 0.08; 11: 0.8; 12: あり; 13: 1.1; 14: なし; 15: 1; 16: -; 17: -; 18: 全熱交換器; 19: 1.1; 20: 普通; 21: 1; 22: 3種換気程度; 23: 0.8
| 病院・ホテル | 2: 14290; 3: 0.17kw程度; 4: 0.17; 5: 1.1; 6: 0.14kw程度; 7: 0.14; 8: 1; 9: 0.08kw程度; 10: 0.08; 11: 0.8; 12: あり; 13: 1.1; 14: なし; 15: 1; 16: -; 17: -; 18: 全熱交換器; 19: 1.1; 20: 普通; 21: 1; 22: 3種換気程度; 23: 0.8
| 工場・倉庫・市場 | 2: 14290; 3: 0.17kw程度; 4: 0.17; 5: 1.1; 6: 0.14kw程度; 7: 0.14; 8: 1; 9: 0.08kw程度; 10: 0.08; 11: 0.8; 12: あり; 13: 1.1; 14: なし; 15: 1; 16: -; 17: -; 18: 全熱交換器; 19: 1.1; 20: 普通; 21: 1; 22: 3種換気程度; 23: 0.8
| 劇場型建物 | 2: 14290; 3: 0.17kw程度; 4: 0.17; 5: 1.1; 6: 0.14kw程度; 7: 0.14; 8: 1; 9: 0.08kw程度; 10: 0.08; 11: 0.8; 12: あり; 13: 1.1; 14: なし; 15: 1; 16: -; 17: -; 18: 全熱交換器; 19: 1.1; 20: 普通; 21: 1; 22: 3種換気程度; 23: 0.8
| 適 用 基 準 | 2: 中央熱源冷房; 3: 中央熱源冷房・ﾍﾟﾘﾒｰﾀｰにﾌｧﾝｺｲﾙの有無; 9: 中央熱源冷房・冷房能力の大小; 18: 中央熱源冷房・ゾーニングの大小; 24: 中央熱源冷房・ダクト方式; 30: 中央熱源冷房・制御方式の程度; 36: 中央熱源冷房・建物の規模
|  | ［熱源冷房］ | 増点補正率 |  | 標 準 |  | 減点補正率 |  | 増点補正率 |  |  | 標 準 |  |  | 減点補正率 |  |  | 増点補正率 |  |  | 標 準 |  |  | 増点補正率 |  | 標 準 |  | 減点補正率 |  | 増点補正率 |  | 標 準 |  | 減点補正率 |  | 増点補正率 |  | 標 準 |  | 減点補正率 |  | 下限
| 事務所・店舗・百貨店 | 16270 | あり | 1.15 | なし | 1 | - | - | 0.17kw程度 | 0.17 | 1.1 | 0.14kw程度 | 0.14 | 1 | 0.08kw程度 | 0.08 | 0.8 | 200㎡程度 | 200 | 1.05 | 500㎡程度 | 500 | 1 | ＶＡＶ | 1.05 | ＣＡＶ | 1 | - | - | 中央監視 | 1.1 | ローカル | 1 |  |  | 1000 | 1.05 | 3000 | 1 | 10000 | 0.93 | 20000 | 0.9
| 住宅・アパート | 16270 | あり | 1.15 | なし | 1 | - | - | 0.17kw程度 | 0.17 | 1.1 | 0.14kw程度 | 0.14 | 1 | 0.08kw程度 | 0.08 | 0.8 | 200㎡程度 | 200 | 1.05 | 500㎡程度 | 500 | 1 | ＶＡＶ | 1.05 | ＣＡＶ | 1 | - | - | 中央監視 | 1.1 | ローカル | 1 |  |  | 360 | 1.05 | 1800 | 1 | 3600 | 0.93 | 4500 | 0.9
| 病院・ホテル | 16270 | あり | 1.15 | なし | 1 | - | - | 0.17kw程度 | 0.17 | 1.1 | 0.14kw程度 | 0.14 | 1 | 0.08kw程度 | 0.08 | 0.8 | 200㎡程度 | 200 | 1.05 | 500㎡程度 | 500 | 1 | ＶＡＶ | 1.05 | ＣＡＶ | 1 | - | - | 中央監視 | 1.1 | ローカル | 1 |  |  | 1000 | 1.05 | 3000 | 1 | 10000 | 0.93 | 20000 | 0.9
| 工場・倉庫・市場 | 16270 | あり | 1.15 | なし | 1 | - | - | 0.17kw程度 | 0.17 | 1.1 | 0.14kw程度 | 0.14 | 1 | 0.08kw程度 | 0.08 | 0.8 | 200㎡程度 | 200 | 1.05 | 500㎡程度 | 500 | 1 | ＶＡＶ | 1.05 | ＣＡＶ | 1 | - | - | 中央監視 | 1.1 | ローカル | 1 |  |  | 1000 | 1.05 | 3000 | 1 | 10000 | 0.93 | 20000 | 0.9
| 劇場型建物 | 16270 | あり | 1.15 | なし | 1 | - | - | 0.17kw程度 | 0.17 | 1.1 | 0.14kw程度 | 0.14 | 1 | 0.08kw程度 | 0.08 | 0.8 | 200㎡程度 | 200 | 1.05 | 500㎡程度 | 500 | 1 | ＶＡＶ | 1.05 | ＣＡＶ | 1 | - | - | 中央監視 | 1.1 | ローカル | 1 |  |  | 1000 | 1.05 | 3000 | 1 | 10000 | 0.93 | 20000 | 0.9
| 適 用 基 準 | 2: 中央熱源直接暖房; 3: 中央熱源直接暖房・形式; 9: 中央熱源直接暖房・建物の規模
|  | ［直接暖房］ | 増点補正率 |  | 標 準 |  | 減点補正率 |  | 増点補正率 |  | 標 準 |  | 減点補正率 |  | 下限
| 事務所・店舗・百貨店 | 2: 8790; 3: ﾌｧﾝｺｲﾙ; 4: 1.2; 5: ｺﾝﾍﾞｸﾀｰ; 6: 1; 7: 放熱器; 8: 0.85; 9: 1000; 10: 1.05; 11: 3000; 12: 1; 13: 10000; 14: 0.93; 15: 20000; 16: 0.9
| 住宅・アパート | 2: 9610; 3: ﾌｧﾝｺｲﾙ; 4: 1.2; 5: ｺﾝﾍﾞｸﾀｰ; 6: 1; 7: 放熱器; 8: 0.85; 9: 360; 10: 1.05; 11: 1800; 12: 1; 13: 3600; 14: 0.93; 15: 4500; 16: 0.9
| 病院・ホテル | 2: 9610; 3: ﾌｧﾝｺｲﾙ; 4: 1.2; 5: ｺﾝﾍﾞｸﾀｰ; 6: 1; 7: 放熱器; 8: 0.85; 9: 1000; 10: 1.05; 11: 3000; 12: 1; 13: 10000; 14: 0.93; 15: 20000; 16: 0.9
| 工場・倉庫・市場 | 2: 8790; 3: ﾌｧﾝｺｲﾙ; 4: 1.2; 5: ｺﾝﾍﾞｸﾀｰ; 6: 1; 7: 放熱器; 8: 0.85; 9: 1000; 10: 1.05; 11: 3000; 12: 1; 13: 10000; 14: 0.93; 15: 20000; 16: 0.9
| 劇場型建物 | 2: 8790; 3: ﾌｧﾝｺｲﾙ; 4: 1.2; 5: ｺﾝﾍﾞｸﾀｰ; 6: 1; 7: 放熱器; 8: 0.85; 9: 1000; 10: 1.05; 11: 3000; 12: 1; 13: 10000; 14: 0.93; 15: 20000; 16: 0.9
| 適 用 基 準 | 2: 中央熱源温風暖房; 3: 中央熱源温風暖房・ゾーニングの大小; 12: 中央熱源温風暖房・ダクトの有無; 18: 中央熱源温風暖房・建物の規模
|  | ［温風暖房］ | 増点補正率 |  |  | 標 準 |  |  | 減点補正率 |  |  | 増点補正率 |  | 標 準 |  | 減点補正率 |  | 増点補正率 |  | 標 準 |  | 減点補正率 |  | 下限
| 事務所・店舗・百貨店 | 2: 10990; 3: 200㎡程度; 4: 200; 5: 1.05; 6: 500㎡程度; 7: 500; 8: 1; 9: -; 10: -; 11: -; 12: あり; 13: 1.2; 14: なし; 15: 1; 16: -; 17: -; 18: 1000; 19: 1.05; 20: 3000; 21: 1; 22: 10000; 23: 0.93; 24: 20000; 25: 0.9
| 住宅・アパート | 2: 12150; 3: 200㎡程度; 4: 200; 5: 1.05; 6: 500㎡程度; 7: 500; 8: 1; 9: -; 10: -; 11: -; 12: あり; 13: 1.2; 14: なし; 15: 1; 16: -; 17: -; 18: 360; 19: 1.05; 20: 1800; 21: 1; 22: 3600; 23: 0.93; 24: 4500; 25: 0.9
| 病院・ホテル | 2: 12150; 3: 200㎡程度; 4: 200; 5: 1.05; 6: 500㎡程度; 7: 500; 8: 1; 9: -; 10: -; 11: -; 12: あり; 13: 1.2; 14: なし; 15: 1; 16: -; 17: -; 18: 1000; 19: 1.05; 20: 3000; 21: 1; 22: 10000; 23: 0.93; 24: 20000; 25: 0.9
| 工場・倉庫・市場 | 2: 10990; 3: 200㎡程度; 4: 200; 5: 1.05; 6: 500㎡程度; 7: 500; 8: 1; 9: -; 10: -; 11: -; 12: あり; 13: 1.2; 14: なし; 15: 1; 16: -; 17: -; 18: 1000; 19: 1.05; 20: 3000; 21: 1; 22: 10000; 23: 0.93; 24: 20000; 25: 0.9
| 劇場型建物 | 2: 10990; 3: 200㎡程度; 4: 200; 5: 1.05; 6: 500㎡程度; 7: 500; 8: 1; 9: -; 10: -; 11: -; 12: あり; 13: 1.2; 14: なし; 15: 1; 16: -; 17: -; 18: 1000; 19: 1.05; 20: 3000; 21: 1; 22: 10000; 23: 0.93; 24: 20000; 25: 0.9
| 適 用 基 準 | 2: 床暖房; 3: 床暖房・程度
|  | ［床暖房］ | 増点補正率 |  | 標 準 |  | 減点補正率
| 事務所・店舗・百貨店 | 2: 14260; 3: 良い; 4: 1.2; 5: 普通; 6: 1; 7: 悪い; 8: 0.8
| 住宅・アパート | 2: 14260; 3: 良い; 4: 1.2; 5: 普通; 6: 1; 7: 悪い; 8: 0.8
| 病院・ホテル | 2: 14260; 3: 良い; 4: 1.2; 5: 普通; 6: 1; 7: 悪い; 8: 0.8
| 工場・倉庫・市場 | 2: 14260; 3: 良い; 4: 1.2; 5: 普通; 6: 1; 7: 悪い; 8: 0.8
| 劇場型建物 | 2: 14260; 3: 良い; 4: 1.2; 5: 普通; 6: 1; 7: 悪い; 8: 0.8
| 適 用 基 準 | 2: 換気設備; 3: 換気・機能; 9: 換気・送風機の種類（程度）; 15: 換気・ダクト
|  | ［換気設備］ | 増点補正率 |  | 標 準 |  | 減点補正率 |  | 増点補正率 |  | 標 準 |  | 減点補正率 |  | 増点補正率 |  | 標 準 |  | 減点補正率
| 事務所・店舗・百貨店 | 2: 4200; 3: １種換気; 4: 1.6; 5: 2､3種換気; 6: 1; 7: -; 8: -; 9: -; 10: -; 11: ｼﾛｯｺﾌｧﾝ; 12: 1; 13: 軸流ﾌｧﾝ; 14: 0.5; 15: 複雑; 16: 1.1; 17: 普通; 18: 1; 19: 簡素; 20: 0.8
| 住宅・アパート | 2: （住宅用で評価）; 3: ×; 4: ×; 5: ×; 6: ×; 7: -; 8: -; 9: -; 10: -; 11: ×; 12: ×; 13: ×; 14: ×; 15: ×; 16: ×; 17: ×; 18: ×; 19: ×; 20: ×
| 病院・ホテル | 2: 4200; 3: １種換気; 4: 1.6; 5: 2､3種換気; 6: 1; 7: -; 8: -; 9: -; 10: -; 11: ｼﾛｯｺﾌｧﾝ; 12: 1; 13: 軸流ﾌｧﾝ; 14: 0.5; 15: 複雑; 16: 1.1; 17: 普通; 18: 1; 19: 簡素; 20: 0.8
| 工場・倉庫・市場 | 2: 1690; 3: １種換気; 4: 1.6; 5: 2､3種換気; 6: 1; 7: -; 8: -; 9: -; 10: -; 11: ｼﾛｯｺﾌｧﾝ; 12: 1; 13: 軸流ﾌｧﾝ; 14: 0.5; 15: 複雑; 16: 1.1; 17: 普通; 18: 1; 19: 簡素; 20: 0.8
| 劇場型建物 | 2: 4200; 3: １種換気; 4: 1.6; 5: 2､3種換気; 6: 1; 7: -; 8: -; 9: -; 10: -; 11: ｼﾛｯｺﾌｧﾝ; 12: 1; 13: 軸流ﾌｧﾝ; 14: 0.5; 15: 複雑; 16: 1.1; 17: 普通; 18: 1; 19: 簡素; 20: 0.8
| 適 用 基 準 | 2: 換気（一戸建）; 3: 換気・機能; 9: 換気・程度
|  | ［換気一戸建］ | 増点補正率 |  | 標 準 |  | 減点補正率 |  | 増点補正率 |  | 標 準 |  | 減点補正率
| 事務所・店舗・百貨店 | 2: （住宅のみ使用）; 3: ×; 4: ×; 5: ×; 6: ×; 7: ×; 8: ×; 9: ×; 10: ×; 11: ×; 12: ×; 13: ×; 14: ×
| 住宅・アパート | 2: 630; 3: 給排気ダクト; 4: 3; 5: 一方ダクト; 6: 1.7; 7: 換気扇・口; 8: 1; 9: 良い; 10: 1.2; 11: 普通; 12: 1; 13: 悪い; 14: 0.8
| 病院・ホテル | 2: （住宅のみ使用）; 3: ×; 4: ×; 5: ×; 6: ×; 7: ×; 8: ×; 9: ×; 10: ×; 11: ×; 12: ×; 13: ×; 14: ×
| 工場・倉庫・市場 | 2: （住宅のみ使用）; 3: ×; 4: ×; 5: ×; 6: ×; 7: ×; 8: ×; 9: ×; 10: ×; 11: ×; 12: ×; 13: ×; 14: ×
| 劇場型建物 | 2: （住宅のみ使用）; 3: ×; 4: ×; 5: ×; 6: ×; 7: ×; 8: ×; 9: ×; 10: ×; 11: ×; 12: ×; 13: ×; 14: ×
| 適 用 基 準 | 2: 換気（集合形式）; 3: 換気・機能; 9: 換気・程度
|  | ［換気集合形式］ | 増点補正率 |  | 標 準 |  | 減点補正率 |  | 増点補正率 |  | 標 準 |  | 減点補正率
| 事務所・店舗・百貨店 | 2: （住宅のみ使用）; 3: ×; 4: ×; 5: ×; 6: ×; 7: ×; 8: ×; 9: ×; 10: ×; 11: ×; 12: ×; 13: ×; 14: ×
| 住宅・アパート | 2: 1330; 3: 給排気ダクト; 4: 2; 5: 一方ダクト; 6: 1; 7: 換気扇・口; 8: 0.5; 9: 良い; 10: 1.2; 11: 普通; 12: 1; 13: 悪い; 14: 0.8
| 病院・ホテル | 2: （住宅のみ使用）; 3: ×; 4: ×; 5: ×; 6: ×; 7: ×; 8: ×; 9: ×; 10: ×; 11: ×; 12: ×; 13: ×; 14: ×
| 工場・倉庫・市場 | 2: （住宅のみ使用）; 3: ×; 4: ×; 5: ×; 6: ×; 7: ×; 8: ×; 9: ×; 10: ×; 11: ×; 12: ×; 13: ×; 14: ×
| 劇場型建物 | 2: （住宅のみ使用）; 3: ×; 4: ×; 5: ×; 6: ×; 7: ×; 8: ×; 9: ×; 10: ×; 11: ×; 12: ×; 13: ×; 14: ×
| 適 用 基 準 | 2: 換気扇; 3: 換気扇・大きさ
|  | ［換気扇］ | 増点補正率 |  | 標 準 |  | 減点補正率
| 事務所・店舗・百貨店 | 2: 20360; 3: 50; 4: 1.6; 5: 40; 6: 1; 7: 30; 8: 0.8
| 住宅・アパート | 2: （換気扇・換気口を使用）; 3: ×; 4: ×; 5: ×; 6: ×; 7: ×; 8: ×
| 病院・ホテル | 2: 20360; 3: 50; 4: 1.6; 5: 40; 6: 1; 7: 30; 8: 0.8
| 工場・倉庫・市場 | 2: 20360; 3: 50; 4: 1.6; 5: 40; 6: 1; 7: 30; 8: 0.8
| 劇場型建物 | 2: 20360; 3: 50; 4: 1.6; 5: 40; 6: 1; 7: 30; 8: 0.8
| 適 用 基 準 | 2: ﾚﾝｼﾞﾌｰﾄﾞﾌｧﾝ; 3: レンジフードファン・程度
|  | ［レンジフード］ | 増点補正率 |  | 標 準 |  | 減点補正率 |  | ※LGSの事・店・百（とLGS住・ア、木造）のみ設定あり、その他基準は、1個いくらのため、そのまま転用
| 事務所・店舗・百貨店 | 2: 31090; 3: 良い; 4: 1.1; 5: 普通; 6: 1; 7: 悪い; 8: 0.9
| 住宅・アパート | 2: 31090; 3: 良い; 4: 1.1; 5: 普通; 6: 1; 7: 悪い; 8: 0.9
| 病院・ホテル | 2: 31090; 3: 良い; 4: 1.1; 5: 普通; 6: 1; 7: 悪い; 8: 0.9
| 工場・倉庫・市場 | 2: 31090; 3: 良い; 4: 1.1; 5: 普通; 6: 1; 7: 悪い; 8: 0.9
| 劇場型建物 | 2: 31090; 3: 良い; 4: 1.1; 5: 普通; 6: 1; 7: 悪い; 8: 0.9
| 適 用 基 準 | 2: 一般機械排煙; 3: 一般機械排煙・程度
|  | ［一般機械排煙］ | 増点補正率 |  | 標 準 |  | 減点補正率 |  | ※基準上は補正なし。
| 事務所・店舗・百貨店 | 2: 334690; 3: 良い; 5: 普通; 6: 1; 7: 悪い
住宅・アパート | bar: 2 to 8
| 病院・ホテル | 2: 334690; 3: 良い; 5: 普通; 6: 1; 7: 悪い
工場・倉庫・市場 | bar: 2 to 8
| 劇場型建物 | 2: 334690; 3: 良い; 5: 普通; 6: 1; 7: 悪い
| 適 用 基 準 | 2: 附室排煙; 3: 附室排煙・程度
|  | ［附室排煙］ | 増点補正率 |  | 標 準 |  | 減点補正率 |  | ※基準上は補正なし。
| 事務所・店舗・百貨店 | 2: 525940; 3: 良い; 5: 普通; 6: 1; 7: 悪い
| 住宅・アパート | 2: 525940; 3: 良い; 5: 普通; 6: 1; 7: 悪い
| 病院・ホテル | 2: 525940; 3: 良い; 5: 普通; 6: 1; 7: 悪い
| 工場・倉庫・市場 | 2: 525940; 3: 良い; 5: 普通; 6: 1; 7: 悪い
| 劇場型建物 | 2: 525940; 3: 良い; 5: 普通; 6: 1; 7: 悪い
| 適 用 基 準 | 2: ベンチレーター; 3: ベンチレーター・換気口内径; 9: ベンチレーター・換気方式
|  | ［ベンチレーター］ | 増点補正率 |  | 標 準 |  | 減点補正率 |  | 増点補正率 |  | 標 準 |  | 減点補正率 |  | ※工・倉・市のみ設定。他基準の場合で一部に倉庫的部分がある場合は、１台いくらなので、工倉市転用
| 事務所・店舗・百貨店 | 2: 32220; 3: 120; 4: 3; 5: 60; 6: 1; 7: 30; 8: 0.3; 9: 機械換気; 10: 4.5; 11: 自然換気; 12: 1; 13: -; 14: -
| 住宅・アパート | 2: 32220; 3: 120; 4: 3; 5: 60; 6: 1; 7: 30; 8: 0.3; 9: 機械換気; 10: 4.5; 11: 自然換気; 12: 1; 13: -; 14: -
| 病院・ホテル | 2: 32220; 3: 120; 4: 3; 5: 60; 6: 1; 7: 30; 8: 0.3; 9: 機械換気; 10: 4.5; 11: 自然換気; 12: 1; 13: -; 14: -
| 工場・倉庫・市場 | 2: 32220; 3: 120; 4: 3; 5: 60; 6: 1; 7: 30; 8: 0.3; 9: 機械換気; 10: 4.5; 11: 自然換気; 12: 1; 13: -; 14: -
| 劇場型建物 | 2: 32220; 3: 120; 4: 3; 5: 60; 6: 1; 7: 30; 8: 0.3; 9: 機械換気; 10: 4.5; 11: 自然換気; 12: 1; 13: -; 14: -
| 適 用 基 準 | 2: 火災報知; 3: 火災報知・感知方式; 15: 火災報知・間仕切; 21: 火災報知・程度; 27: 火災報知・建物の規模
|  | ［火災報知］ | 標 準 |  | 減点補正率 |  | 減点補正率 | [7 empty] | 増点補正率 |  | 標 準 |  | 減点補正率 |  | 増点補正率 |  | 標 準 |  | 減点補正率 |  | 増点補正率・上限 |  | 標 準 |  | 減点補正率・下限
| 事務所・店舗・百貨店 | 2: 870; 3: 煙感知; 4: 1; 5: スポット; 6: 0.9; 7: 空気管; 8: 0.86; 15: 多い; 16: 1.25; 17: 普通; 18: 1; 19: 少ない; 20: 0.8; 21: 上等(R､P-1自立); 22: 1.2; 23: 普通(Ｐ－１壁); 24: 1; 25: 以下(Ｐ－２); 26: 0.8; 27: 1000; 28: 1.15; 29: 3000; 30: 1; 31: 10000; 32: 0.93
| 住宅・アパート | 2: 870; 3: 煙感知; 4: 1; 5: スポット; 6: 0.9; 7: 空気管; 8: 0.86; 15: 多い; 16: 1.25; 17: 普通; 18: 1; 19: 少ない; 20: 0.8; 21: 上等(R､P-1自立); 22: 1.2; 23: 普通(Ｐ－１壁); 24: 1; 25: 以下(Ｐ－２); 26: 0.8; 27: 360; 28: 1.15; 29: 1800; 30: 1; 31: 3600; 32: 0.93
| 病院・ホテル | 2: 870; 3: 煙感知; 4: 1; 5: スポット; 6: 0.9; 7: 空気管; 8: 0.86; 15: 多い; 16: 1.25; 17: 普通; 18: 1; 19: 少ない; 20: 0.8; 21: 上等(R､P-1自立); 22: 1.2; 23: 普通(Ｐ－１壁); 24: 1; 25: 以下(Ｐ－２); 26: 0.8; 27: 1000; 28: 1.15; 29: 3000; 30: 1; 31: 10000; 32: 0.93
| 工場・倉庫・市場 | 2: 870; 3: 煙感知; 4: 1; 5: スポット; 6: 0.9; 7: 空気管; 8: 0.86; 15: 多い; 16: 1.25; 17: 普通; 18: 1; 19: 少ない; 20: 0.8; 21: 上等(R､P-1自立); 22: 1.2; 23: 普通(Ｐ－１壁); 24: 1; 25: 以下(Ｐ－２); 26: 0.8; 27: 1000; 28: 1.15; 29: 3000; 30: 1; 31: 10000; 32: 0.93
| 劇場型建物 | 2: 870; 3: 煙感知; 4: 1; 5: スポット; 6: 0.9; 7: 空気管; 8: 0.86; 15: 多い; 16: 1.25; 17: 普通; 18: 1; 19: 少ない; 20: 0.8; 21: 上等(R､P-1自立); 22: 1.2; 23: 普通(Ｐ－１壁); 24: 1; 25: 以下(Ｐ－２); 26: 0.8; 27: 900; 28: 1.15; 29: 1800; 30: 1; 31: 3600; 32: 0.93
| 適 用 基 準 | 2: 避雷突針; 3: 避雷突針・突針数; 9: 避雷突針・建物の高さ
|  | ［避雷突針］ | 増点補正率 |  | 標 準 |  | 減点補正率 |  | 増点補正率 |  | 標 準 |  | 減点補正率
| 事務所・店舗・百貨店 | 2: 293090; 3: -; 4: -; 5: 単独; 6: 1; 7: 複数; 8: 0.8; 9: 60; 10: 1.3; 11: 30; 12: 1; 13: 20; 14: 0.95
| 住宅・アパート | 2: 293090; 3: -; 4: -; 5: 単独; 6: 1; 7: 複数; 8: 0.8; 9: 60; 10: 1.3; 11: 30; 12: 1; 13: 20; 14: 0.95
| 病院・ホテル | 2: 293090; 3: -; 4: -; 5: 単独; 6: 1; 7: 複数; 8: 0.8; 9: 60; 10: 1.3; 11: 30; 12: 1; 13: 20; 14: 0.95
| 工場・倉庫・市場 | 2: 293090; 3: -; 4: -; 5: 単独; 6: 1; 7: 複数; 8: 0.8; 9: 60; 10: 1.3; 11: 30; 12: 1; 13: 20; 14: 0.95
| 劇場型建物 | 2: 293090; 3: -; 4: -; 5: 単独; 6: 1; 7: 複数; 8: 0.8; 9: 60; 10: 1.3; 11: 30; 12: 1; 13: 20; 14: 0.95
| 適 用 基 準 | 2: 避雷導体
［避雷導体］
| 事務所・店舗・百貨店 | 2: 3800
| 住宅・アパート | 2: 3800
| 病院・ホテル | 2: 3800
| 工場・倉庫・市場 | 2: 3800
| 劇場型建物 | 2: 3800
| 適 用 基 準 | 2: 消火栓; 3: 消火栓・型式
|  | ［消火栓］ | 標 準 |  | 減点補正率 |  | 減点補正率
| 事務所・店舗・百貨店 | 2: 292580; 3: 専用栓付屋内消火栓; 4: 1; 5: 屋内消火栓のみ; 6: 0.8; 7: 専用栓のみ; 8: 0.5
| 住宅・アパート | 2: 292580; 3: 専用栓付屋内消火栓; 4: 1; 5: 屋内消火栓のみ; 6: 0.8; 7: 専用栓のみ; 8: 0.5
| 病院・ホテル | 2: 292580; 3: 専用栓付屋内消火栓; 4: 1; 5: 屋内消火栓のみ; 6: 0.8; 7: 専用栓のみ; 8: 0.5
| 工場・倉庫・市場 | 2: 292580; 3: 専用栓付屋内消火栓; 4: 1; 5: 屋内消火栓のみ; 6: 0.8; 7: 専用栓のみ; 8: 0.5
| 劇場型建物 | 2: 292580; 3: 専用栓付屋内消火栓; 4: 1; 5: 屋内消火栓のみ; 6: 0.8; 7: 専用栓のみ; 8: 0.5
| 適 用 基 準 | 2: ドレンチャー; 3: ドレンチャー・ヘッド数; 9: ドレンチャー・程度
|  | ［ドレンチャー］ | 増点補正率 |  | 標 準 |  | 減点補正率 |  | 増点補正率 |  | 標 準 |  | 減点補正率
| 事務所・店舗・百貨店 | 2: 2480; 3: 20; 4: 1.15; 5: 10; 6: 1; 7: -; 8: -; 9: 30; 10: 1.3; 11: 80; 12: 1; 13: 130; 14: 0.8
| 住宅・アパート | 2: 2480; 3: 20; 4: 1.15; 5: 10; 6: 1; 7: -; 8: -; 9: 30; 10: 1.3; 11: 80; 12: 1; 13: 130; 14: 0.8
| 病院・ホテル | 2: 2480; 3: 20; 4: 1.15; 5: 10; 6: 1; 7: -; 8: -; 9: 30; 10: 1.3; 11: 80; 12: 1; 13: 130; 14: 0.8
| 工場・倉庫・市場 | 2: 2480; 3: 20; 4: 1.15; 5: 10; 6: 1; 7: -; 8: -; 9: 30; 10: 1.3; 11: 80; 12: 1; 13: 130; 14: 0.8
| 劇場型建物 | 2: 2480; 3: 20; 4: 1.15; 5: 10; 6: 1; 7: -; 8: -; 9: 30; 10: 1.3; 11: 80; 12: 1; 13: 130; 14: 0.8
| 適 用 基 準 | 2: 不活性ガス消火; 3: 不活性ガス消火・規模
|  | ［不活性ガス］ | 増点補正率 |  | 標 準 |  | 減点補正率・下限 |  | ※工・倉・市には設定なし。他基準がすべて同点数で、対象範囲を計算単位としているので、そのまま転用
| 事務所・店舗・百貨店 | 2: 3050; 3: 1500; 4: 1.2; 5: 3000; 6: 1; 7: 4500; 8: 0.9
| 住宅・アパート | 2: 3050; 3: 1500; 4: 1.2; 5: 3000; 6: 1; 7: 4500; 8: 0.9
| 病院・ホテル | 2: 3050; 3: 1500; 4: 1.2; 5: 3000; 6: 1; 7: 4500; 8: 0.9
| 工場・倉庫・市場 | 2: 3050; 3: 1500; 4: 1.2; 5: 3000; 6: 1; 7: 4500; 8: 0.9
| 劇場型建物 | 2: 3050; 3: 1500; 4: 1.2; 5: 3000; 6: 1; 7: 4500; 8: 0.9
| 適 用 基 準 | 2: 泡消火; 3: 泡消火・規模
|  | ［泡消火］ | 増点補正率 |  | 標 準 |  | 減点補正率・下限 |  | ※工・倉・市には設定なし。他基準がすべて同点数で、対象範囲を計算単位としているので、そのまま転用
| 事務所・店舗・百貨店 | 2: 12130; 3: 500; 4: 1.2; 5: 1000; 6: 1; 7: 1500; 8: 0.9
| 住宅・アパート | 2: 12130; 3: 500; 4: 1.2; 5: 1000; 6: 1; 7: 1500; 8: 0.9
| 病院・ホテル | 2: 12130; 3: 500; 4: 1.2; 5: 1000; 6: 1; 7: 1500; 8: 0.9
| 工場・倉庫・市場 | 2: 12130; 3: 500; 4: 1.2; 5: 1000; 6: 1; 7: 1500; 8: 0.9
| 劇場型建物 | 2: 12130; 3: 500; 4: 1.2; 5: 1000; 6: 1; 7: 1500; 8: 0.9
| 適 用 基 準 | 2: スプリンクラー; 3: スプリンクラー・建物の規模
|  | ［スプリンクラー］ | 増点補正率 |  | 標 準 |  | 減点補正率・下限
| 事務所・店舗・百貨店 | 2: 3590; 3: 1000; 4: 1.05; 5: 3000; 6: 1; 7: 10000; 8: 0.93
| 住宅・アパート | 2: 3590; 3: 900; 4: 1.05; 5: 1800; 6: 1; 7: 3600; 8: 0.93
| 病院・ホテル | 2: 3590; 3: 1000; 4: 1.05; 5: 3000; 6: 1; 7: 10000; 8: 0.93
| 工場・倉庫・市場 | 2: 3590; 3: 1000; 4: 1.05; 5: 3000; 6: 1; 7: 10000; 8: 0.93
| 劇場型建物 | 2: 3590; 3: 900; 4: 1.05; 5: 1800; 6: 1; 7: 3600; 8: 0.93
| 適 用 基 準 | 2: 水道直結型スプリンクラー
［水道直結スプリンクラー］
| 事務所・店舗・百貨店 | 2: 2300
| 住宅・アパート | 2: 2300
| 病院・ホテル | 2: 2300
| 工場・倉庫・市場 | 2: 2300
| 劇場型建物 | 2: 2300
| 適 用 基 準 | 2: 気送管; 3: 気送管・制御方式; 9: 気送管・方式; 15: 気送管・型式; 21: 気送管・気送管径
|  | ［気送管］ | 増点補正率 |  | 標 準 |  | 減点補正率 |  | 増点補正率 |  | 標 準 |  | 減点補正率 |  | 増点補正率 |  | 標 準 |  | 減点補正率 |  | 増点補正率 |  | 標 準 |  | 減点補正率 |  | ※事・店・百、病・ホのみ設定あり。設備数での評価のためそのまま転用
| 事務所・店舗・百貨店 | 2: 574560; 3: -; 4: -; 5: 選択方式; 6: 1; 7: 無選択方式; 8: 0.65; 9: 自動出発; 10: 1.1; 11: 二重投入防止; 12: 1; 13: ﾗﾝﾌﾟ表示; 14: 0.85; 15: 水平; 16: 1.7; 17: 直上下; 18: 1; 21: 100; 22: 1.6; 23: 75; 24: 1; 25: 57; 26: 0.65
| 住宅・アパート | 2: 574560; 3: -; 4: -; 5: 選択方式; 6: 1; 7: 無選択方式; 8: 0.65; 9: 自動出発; 10: 1.1; 11: ２重投入防止; 12: 1; 13: ﾗﾝﾌﾟ表示; 14: 0.85; 15: 水平; 16: 1.7; 17: 直上下; 18: 1; 21: 100; 22: 1.6; 23: 75; 24: 1; 25: 57; 26: 0.65
| 病院・ホテル | 2: 574560; 3: -; 4: -; 5: 選択方式; 6: 1; 7: 無選択方式; 8: 0.65; 9: 自動出発; 10: 1.1; 11: ２重投入防止; 12: 1; 13: ﾗﾝﾌﾟ表示; 14: 0.85; 15: 水平; 16: 1.7; 17: 直上下; 18: 1; 21: 100; 22: 1.6; 23: 75; 24: 1; 25: 57; 26: 0.65
| 工場・倉庫・市場 | 2: 574560; 3: -; 4: -; 5: 選択方式; 6: 1; 7: 無選択方式; 8: 0.65; 9: 自動出発; 10: 1.1; 11: ２重投入防止; 12: 1; 13: ﾗﾝﾌﾟ表示; 14: 0.85; 15: 水平; 16: 1.7; 17: 直上下; 18: 1; 21: 100; 22: 1.6; 23: 75; 24: 1; 25: 57; 26: 0.65
| 劇場型建物 | 2: 574560; 3: -; 4: -; 5: 選択方式; 6: 1; 7: 無選択方式; 8: 0.65; 9: 自動出発; 10: 1.1; 11: ２重投入防止; 12: 1; 13: ﾗﾝﾌﾟ表示; 14: 0.85; 15: 水平; 16: 1.7; 17: 直上下; 18: 1; 21: 100; 22: 1.6; 23: 75; 24: 1; 25: 57; 26: 0.65
| 適 用 基 準 | 2: 規格型; 3: エレベーター・規格インバータ型・積載量; 9: エレベーター・規格インバータ型・着床数; 15: エレベーター・規格インバータ型・速度; 21: エレベーター・規格インバータ型・程度; 27: エレベーター・規格インバータ型・並列運転数
|  | ［ＥＶ規格］ | 増点補正率 |  | 標 準 |  | 減点補正率 |  | 増点補正率 |  | 標 準 |  | 減点補正率 |  | 増点補正率 |  | 標 準 |  | 減点補正率 |  | 増点補正率 |  | 標 準 |  | 減点補正率 |  | 増点補正率 |  | 増点補正率 |  | 標 準
| 事務所・店舗・百貨店 | 5646950 | 1000 | 1.2 | 600 | 1 | 400 | 0.92 | 13 | 1.15 | 8 | 1 | 5 | 0.9 | 105 | 1.27 | 60 | 1 | 45 | 0.95 | 上等(ｽﾃﾝﾚｽ) | 1.3 | 普通（鋼板） | 1 | 以下 | 0.95 | ３台以上 | 1.06 | ２台 | 1.03 | なし | 1
| 住宅・アパート | 5646950 | 1000 | 1.2 | 600 | 1 | 400 | 0.92 | 13 | 1.15 | 8 | 1 | 5 | 0.9 | 105 | 1.27 | 60 | 1 | 45 | 0.95 | 上等(ｽﾃﾝﾚｽ) | 1.3 | 普通（鋼板） | 1 | 以下 | 0.95 | ３台以上 | 1.06 | ２台 | 1.03 | なし | 1
| 病院・ホテル | 5646950 | 1000 | 1.2 | 600 | 1 | 400 | 0.92 | 13 | 1.15 | 8 | 1 | 5 | 0.9 | 105 | 1.27 | 60 | 1 | 45 | 0.95 | 上等(ｽﾃﾝﾚｽ) | 1.3 | 普通（鋼板） | 1 | 以下 | 0.95 | ３台以上 | 1.06 | ２台 | 1.03 | なし | 1
| 工場・倉庫・市場 | 5646950 | 1000 | 1.2 | 600 | 1 | 400 | 0.92 | 13 | 1.15 | 8 | 1 | 5 | 0.9 | 105 | 1.27 | 60 | 1 | 45 | 0.95 | 上等(ｽﾃﾝﾚｽ) | 1.3 | 普通（鋼板） | 1 | 以下 | 0.95 | ３台以上 | 1.06 | ２台 | 1.03 | なし | 1
| 劇場型建物 | 5646950 | 1000 | 1.2 | 600 | 1 | 400 | 0.92 | 13 | 1.15 | 8 | 1 | 5 | 0.9 | 105 | 1.27 | 60 | 1 | 45 | 0.95 | 上等(ｽﾃﾝﾚｽ) | 1.3 | 普通（鋼板） | 1 | 以下 | 0.95 | ３台以上 | 1.06 | ２台 | 1.03 | なし | 1
| 適 用 基 準 | 2: 中速特注型; 3: エレベーター・特注インバータ型・積載量; 9: エレベーター・特注インバータ型・着床数; 15: エレベーター・特注インバータ型・速度; 21: エレベーター・特注インバータ型・程度; 27: エレベーター・特注インバータ型・並列運転数; 41: 非常用仕様
|  | ［ＥＶ特注］ | 増点補正率 |  | 標 準 |  | 減点補正率 |  | 増点補正率 |  | 標 準 |  | 減点補正率 |  | 増点補正率 |  | 標 準 |  | 減点補正率 |  | 増点補正率 |  | 標 準 |  | 減点補正率 |  | 増点補正率 |  | 増点補正率 |  | 標 準 | [9 empty] | 加算点
| 事務所・店舗・百貨店 | 21389970 | 2000 | 1.2 | 1000 | 1 | - | - | 13 | 1.11 | 8 | 1 | 5 | 0.93 | 210 | 1.12 | 180 | 1 | 120 | 0.85 | 上等(ｽﾃﾝﾚｽ) | 1.3 | 普通（鋼板） | 1 | 以下 | 0.8 | ３台以上 | 1.06 | ２台 | 1.03 | なし | 1 | [8 empty] | 1068680
| 住宅・アパート | 21389970 | 2000 | 1.2 | 1000 | 1 | - | - | 13 | 1.11 | 8 | 1 | 5 | 0.93 | 210 | 1.12 | 180 | 1 | 120 | 0.85 | 上等(ｽﾃﾝﾚｽ) | 1.3 | 普通（鋼板） | 1 | 以下 | 0.8 | ３台以上 | 1.06 | ２台 | 1.03 | なし | 1 | [8 empty] | 1068680
| 病院・ホテル | 21389970 | 2000 | 1.2 | 1000 | 1 | - | - | 13 | 1.11 | 8 | 1 | 5 | 0.93 | 210 | 1.12 | 180 | 1 | 120 | 0.85 | 上等(ｽﾃﾝﾚｽ) | 1.3 | 普通（鋼板） | 1 | 以下 | 0.8 | ３台以上 | 1.06 | ２台 | 1.03 | なし | 1 | [8 empty] | 1068680
| 工場・倉庫・市場 | 21389970 | 2000 | 1.2 | 1000 | 1 | - | - | 13 | 1.11 | 8 | 1 | 5 | 0.93 | 210 | 1.12 | 180 | 1 | 120 | 0.85 | 上等(ｽﾃﾝﾚｽ) | 1.3 | 普通（鋼板） | 1 | 以下 | 0.8 | ３台以上 | 1.06 | ２台 | 1.03 | なし | 1 | [8 empty] | 1068680
| 劇場型建物 | 21389970 | 2000 | 1.2 | 1000 | 1 | - | - | 13 | 1.11 | 8 | 1 | 5 | 0.93 | 210 | 1.12 | 180 | 1 | 120 | 0.85 | 上等(ｽﾃﾝﾚｽ) | 1.3 | 普通（鋼板） | 1 | 以下 | 0.8 | ３台以上 | 1.06 | ２台 | 1.03 | なし | 1 | [8 empty] | 1068680
| 適 用 基 準 | 2: 高速特注型; 3: エレベーター・高速特注インバータ型・積載量; 9: エレベーター・高速特注インバータ型・着床数; 15: エレベーター・高速特注インバータ型・速度; 21: エレベーター・高速特注インバータ型・程度; 27: エレベーター・高速特注インバータ型・並列運転数; 41: 非常用仕様
|  | ［ＥＶ高速特注］ | 増点補正率 |  | 標 準 |  | 減点補正率 |  | 増点補正率 |  | 標 準 |  | 減点補正率 |  | 増点補正率 |  | 標 準 |  | 減点補正率 |  | 増点補正率 |  | 標 準 |  | 減点補正率 |  | 増点補正率 |  | 増点補正率 |  | 標 準 |  | ※劇場、工・倉・市には設定なし。1基当たりのため、そのまま転用 | [7 empty] | 加算点
| 事務所・店舗・百貨店 | 29945960 | 2000 | 1.2 | 1000 | 1 | - | - | 20 | 1.1 | 15 | 1 | - | - | 300 | 1.09 | 240 | 1 | - | - | 上等(ｽﾃﾝﾚｽ) | 1.3 | 普通（鋼板） | 1 | 以下 | 0.8 | ３台以上 | 1.06 | ２台 | 1.03 | なし | 1 | [8 empty] | 1068680
| 住宅・アパート | 29945960 | 2000 | 1.2 | 1000 | 1 | - | - | 20 | 1.1 | 15 | 1 | - | - | 300 | 1.09 | 240 | 1 | - | - | 上等(ｽﾃﾝﾚｽ) | 1.3 | 普通（鋼板） | 1 | 以下 | 0.8 | ３台以上 | 1.06 | ２台 | 1.03 | なし | 1 | [8 empty] | 1068680
| 病院・ホテル | 29945960 | 2000 | 1.2 | 1000 | 1 | - | - | 20 | 1.1 | 15 | 1 | - | - | 300 | 1.09 | 240 | 1 | - | - | 上等(ｽﾃﾝﾚｽ) | 1.3 | 普通（鋼板） | 1 | 以下 | 0.8 | ３台以上 | 1.06 | ２台 | 1.03 | なし | 1 | [8 empty] | 1068680
| 工場・倉庫・市場 | 29945960 | 2000 | 1.2 | 1000 | 1 | - | - | 20 | 1.1 | 15 | 1 | - | - | 300 | 1.09 | 240 | 1 | - | - | 上等(ｽﾃﾝﾚｽ) | 1.3 | 普通（鋼板） | 1 | 以下 | 0.8 | ３台以上 | 1.06 | ２台 | 1.03 | なし | 1 | [8 empty] | 1068680
| 劇場型建物 | 29945960 | 2000 | 1.2 | 1000 | 1 | - | - | 20 | 1.1 | 15 | 1 | - | - | 300 | 1.09 | 240 | 1 | - | - | 上等(ｽﾃﾝﾚｽ) | 1.3 | 普通（鋼板） | 1 | 以下 | 0.8 | ３台以上 | 1.06 | ２台 | 1.03 | なし | 1 | [8 empty] | 1068680
| 適 用 基 準 | 2: ﾎｰﾑｴﾚﾍﾞｰﾀｰ; 3: ホームエレベーター・積載量; 9: ホームエレベーター・着床数; 15: ホームエレベーター・程度
|  | ［ホームＥＶ］ | 増点補正率 |  | 標 準 |  | 減点補正率 |  | 増点補正率 |  | 標 準 |  | 減点補正率 |  | 増点補正率 |  | 標 準 |  | 減点補正率 |  | ※住・ア、LGSのみ設定あり、その他の基準は、1個いくらのため、そのまま転用
| 事務所・店舗・百貨店 | 2: 1788000; 3: 200; 4: 1.1; 5: 150; 6: 1; 7: -; 8: -; 9: 3; 10: 1.1; 11: 2; 12: 1; 13: -; 14: -; 15: 上等; 16: 1.2; 17: 普通; 18: 1; 19: 以下; 20: 0.7
| 住宅・アパート | 2: 1788000; 3: 200; 4: 1.1; 5: 150; 6: 1; 7: -; 8: -; 9: 3; 10: 1.1; 11: 2; 12: 1; 13: -; 14: -; 15: 上等; 16: 1.2; 17: 普通; 18: 1; 19: 以下; 20: 0.7
| 病院・ホテル | 2: 1788000; 3: 200; 4: 1.1; 5: 150; 6: 1; 7: -; 8: -; 9: 3; 10: 1.1; 11: 2; 12: 1; 13: -; 14: -; 15: 上等; 16: 1.2; 17: 普通; 18: 1; 19: 以下; 20: 0.7
| 工場・倉庫・市場 | 2: 1788000; 3: 200; 4: 1.1; 5: 150; 6: 1; 7: -; 8: -; 9: 3; 10: 1.1; 11: 2; 12: 1; 13: -; 14: -; 15: 上等; 16: 1.2; 17: 普通; 18: 1; 19: 以下; 20: 0.7
| 劇場型建物 | 2: 1788000; 3: 200; 4: 1.1; 5: 150; 6: 1; 7: -; 8: -; 9: 3; 10: 1.1; 11: 2; 12: 1; 13: -; 14: -; 15: 上等; 16: 1.2; 17: 普通; 18: 1; 19: 以下; 20: 0.7
| 適 用 基 準 | 2: 寝台用ｴﾚﾍﾞｰﾀｰ; 3: 寝台用エレベーター・積載量; 9: 寝台用エレベーター・着床数; 15: 寝台用エレベーター・速度; 21: 寝台用エレベーター・程度; 27: 寝台用エレベーター・並列運転数
|  | ［寝台ＥＶ］ | 増点補正率 |  | 標 準 |  | 減点補正率 |  | 増点補正率 |  | 標 準 |  | 減点補正率 |  | 増点補正率 |  | 標 準 |  | 減点補正率 |  | 増点補正率 |  | 標 準 |  | 減点補正率 |  | 増点補正率 |  | 増点補正率 |  | 標 準 |  | ※病・ホのみ設定あり、その他の基準は、1個いくらのため、そのまま転用
| 事務所・店舗・百貨店 | 6792550 | 1000 | 1.05 | 750 | 1 | - | - | 13 | 1.24 | 8 | 1 | 5 | 0.85 | 105 | 1.16 | 60 | 1 | 45 | 0.95 | 上等(ｽﾃﾝﾚｽ) | 1.15 | 普通（鋼板） | 1 | 以下 | 0.9 | ３台以上 | 1.03 | ２台 | 1.02 | なし | 1
| 住宅・アパート | 6792550 | 1000 | 1.05 | 750 | 1 | - | - | 13 | 1.24 | 8 | 1 | 5 | 0.85 | 105 | 1.16 | 60 | 1 | 45 | 0.95 | 上等(ｽﾃﾝﾚｽ) | 1.15 | 普通（鋼板） | 1 | 以下 | 0.9 | ３台以上 | 1.03 | ２台 | 1.02 | なし | 1
| 病院・ホテル | 6792550 | 1000 | 1.05 | 750 | 1 | - | - | 13 | 1.24 | 8 | 1 | 5 | 0.85 | 105 | 1.16 | 60 | 1 | 45 | 0.95 | 上等(ｽﾃﾝﾚｽ) | 1.15 | 普通（鋼板） | 1 | 以下 | 0.9 | ３台以上 | 1.03 | ２台 | 1.02 | なし | 1
| 工場・倉庫・市場 | 6792550 | 1000 | 1.05 | 750 | 1 | - | - | 13 | 1.24 | 8 | 1 | 5 | 0.85 | 105 | 1.16 | 60 | 1 | 45 | 0.95 | 上等(ｽﾃﾝﾚｽ) | 1.15 | 普通（鋼板） | 1 | 以下 | 0.9 | ３台以上 | 1.03 | ２台 | 1.02 | なし | 1
| 劇場型建物 | 6792550 | 1000 | 1.05 | 750 | 1 | - | - | 13 | 1.24 | 8 | 1 | 5 | 0.85 | 105 | 1.16 | 60 | 1 | 45 | 0.95 | 上等(ｽﾃﾝﾚｽ) | 1.15 | 普通（鋼板） | 1 | 以下 | 0.9 | ３台以上 | 1.03 | ２台 | 1.02 | なし | 1
| 適 用 基 準 | 2: 人荷用エレベーター; 3: 人荷用エレベーター・積載量; 9: 人荷用エレベーター・着床数; 15: 人荷用エレベーター・速度; 21: 人荷用エレベーター・程度; 41: 非常用仕様
|  | ［人荷ＥＶ］ | 増点補正率 |  | 標 準 |  | 減点補正率 |  | 増点補正率 |  | 標 準 |  | 減点補正率 |  | 増点補正率 |  | 標 準 |  | 減点補正率 |  | 増点補正率 |  | 標 準 |  | 減点補正率 | [15 empty] | 加算点 | ※基準上は設定はないが、解説より加算を設定する
| 事務所・店舗・百貨店 | 2: 9688700; 3: 4000; 4: 1.35; 5: 2000; 6: 1; 7: 1000; 8: 0.76; 9: 8; 10: 1.2; 11: 3; 12: 1; 13: 2; 14: 0.95; 15: 105; 16: 1.31; 17: 60; 18: 1; 19: 45; 20: 0.95; 21: 上等(ステンレス); 22: 1.2; 23: 普通（鋼板）; 24: 1; 25: 以下; 26: 0.8; 41: 1068680
| 住宅・アパート | 2: 9688700; 3: 4000; 4: 1.35; 5: 2000; 6: 1; 7: 1000; 8: 0.76; 9: 8; 10: 1.2; 11: 3; 12: 1; 13: 2; 14: 0.95; 15: 105; 16: 1.31; 17: 60; 18: 1; 19: 45; 20: 0.95; 21: 上等(ステンレス); 22: 1.2; 23: 普通（鋼板）; 24: 1; 25: 以下; 26: 0.8; 41: 1068680
| 病院・ホテル | 2: 9688700; 3: 4000; 4: 1.35; 5: 2000; 6: 1; 7: 1000; 8: 0.76; 9: 8; 10: 1.2; 11: 3; 12: 1; 13: 2; 14: 0.95; 15: 105; 16: 1.31; 17: 60; 18: 1; 19: 45; 20: 0.95; 21: 上等(ステンレス); 22: 1.2; 23: 普通（鋼板）; 24: 1; 25: 以下; 26: 0.8; 41: 1068680
| 工場・倉庫・市場 | 2: 9688700; 3: 4000; 4: 1.35; 5: 2000; 6: 1; 7: 1000; 8: 0.76; 9: 8; 10: 1.2; 11: 3; 12: 1; 13: 2; 14: 0.95; 15: 105; 16: 1.31; 17: 60; 18: 1; 19: 45; 20: 0.95; 21: 上等(ステンレス); 22: 1.2; 23: 普通（鋼板）; 24: 1; 25: 以下; 26: 0.8; 41: 1068680
| 劇場型建物 | 2: 9688700; 3: 4000; 4: 1.35; 5: 2000; 6: 1; 7: 1000; 8: 0.76; 9: 8; 10: 1.2; 11: 3; 12: 1; 13: 2; 14: 0.95; 15: 105; 16: 1.31; 17: 60; 18: 1; 19: 45; 20: 0.95; 21: 上等(ステンレス); 22: 1.2; 23: 普通（鋼板）; 24: 1; 25: 以下; 26: 0.8; 41: 1068680
| 適 用 基 準 | 2: 自動車用電動; 3: 自動車用エレベーター・電動式・積載量; 9: 自動車用エレベーター・電動式・着床数; 15: 自動車用エレベーター・電動式・速度; 21: 自動車用エレベーター・電動式・型別; 27: 自動車用エレベーター・電動式・程度
|  | ［自動車電動ＥＶ］ | 増点補正率 |  | 標 準 |  | 減点補正率 |  | 増点補正率 |  | 標 準 |  | 減点補正率 |  | 増点補正率 |  | 標 準 |  | 減点補正率 |  | 増点補正率 |  | 標 準 |  | 減点補正率 |  | 増点補正率 |  | 標 準 |  | 減点補正率
| 事務所・店舗・百貨店 | 11610920 | 3000 | 1.09 | 2500 | 1 | 2000 | 0.92 | 5 | 1.15 | 2 | 1 |  |  | 45 | 1.05 | 30 | 1 | 15 | 0.95 | 全自動,直流 | 1.5 | 全自動,交流 | 1 | 手動,交流 | 0.95 | 上等(ステンレス) | 1.15 | 普通（鋼板） | 1 | 以下 | 0.8 | ※事・点・百のみ設定あり、その他の基準は、1個いくらのため、そのまま転用
| 住宅・アパート | 2: 11610920; 3: 3000; 4: 1.09; 5: 2500; 6: 1; 7: 2000; 8: 0.92; 9: 5; 10: 1.15; 11: 2; 12: 1; 15: 45; 16: 1.05; 17: 30; 18: 1; 19: 15; 20: 0.95; 21: 全自動,直流; 22: 1.5; 23: 全自動,交流; 24: 1; 25: 手動,交流; 26: 0.95; 27: 上等(ステンレス); 28: 1.15; 29: 普通（鋼板）; 30: 1; 31: 以下; 32: 0.8
| 病院・ホテル | 2: 11610920; 3: 3000; 4: 1.09; 5: 2500; 6: 1; 7: 2000; 8: 0.92; 9: 5; 10: 1.15; 11: 2; 12: 1; 15: 45; 16: 1.05; 17: 30; 18: 1; 19: 15; 20: 0.95; 21: 全自動,直流; 22: 1.5; 23: 全自動,交流; 24: 1; 25: 手動,交流; 26: 0.95; 27: 上等(ステンレス); 28: 1.15; 29: 普通（鋼板）; 30: 1; 31: 以下; 32: 0.8
| 工場・倉庫・市場 | 2: 11610920; 3: 3000; 4: 1.09; 5: 2500; 6: 1; 7: 2000; 8: 0.92; 9: 5; 10: 1.15; 11: 2; 12: 1; 15: 45; 16: 1.05; 17: 30; 18: 1; 19: 15; 20: 0.95; 21: 全自動,直流; 22: 1.5; 23: 全自動,交流; 24: 1; 25: 手動,交流; 26: 0.95; 27: 上等(ステンレス); 28: 1.15; 29: 普通（鋼板）; 30: 1; 31: 以下; 32: 0.8
| 劇場型建物 | 2: 11610920; 3: 3000; 4: 1.09; 5: 2500; 6: 1; 7: 2000; 8: 0.92; 9: 5; 10: 1.15; 11: 2; 12: 1; 15: 45; 16: 1.05; 17: 30; 18: 1; 19: 15; 20: 0.95; 21: 全自動,直流; 22: 1.5; 23: 全自動,交流; 24: 1; 25: 手動,交流; 26: 0.95; 27: 上等(ステンレス); 28: 1.15; 29: 普通（鋼板）; 30: 1; 31: 以下; 32: 0.8
| 適 用 基 準 | 2: 自動車用油圧; 3: 自動車用エレベーター・油圧式・積載量; 9: 自動車用エレベーター・油圧式・速度; 15: 自動車用エレベーター・油圧式・程度
|  | ［自動車油圧ＥＶ］ | 増点補正率 |  | 標 準 |  | 減点補正率 |  | 増点補正率 |  | 標 準 |  | 減点補正率 |  | 増点補正率 |  | 標 準 |  | 減点補正率
| 事務所・店舗・百貨店 | 2: 8893720; 3: 3000; 4: 1.15; 5: 2300; 6: 1; 7: 2000; 8: 0.9; 9: 30; 10: 1.05; 11: 20; 12: 1; 13: 10; 14: 0.95; 15: 上等(ステンレス); 16: 1.2; 17: 普通（鋼板）; 18: 1; 19: 以下; 20: 0.85; 21: ※事・点・百のみ設定あり、その他の基準は、1個いくらのため、そのまま転用
| 住宅・アパート | 2: 8893720; 3: 3000; 4: 1.15; 5: 2300; 6: 1; 7: 2000; 8: 0.9; 9: 30; 10: 1.05; 11: 20; 12: 1; 13: 10; 14: 0.95; 15: 上等(ステンレス); 16: 1.2; 17: 普通（鋼板）; 18: 1; 19: 以下; 20: 0.85
| 病院・ホテル | 2: 8893720; 3: 3000; 4: 1.15; 5: 2300; 6: 1; 7: 2000; 8: 0.9; 9: 30; 10: 1.05; 11: 20; 12: 1; 13: 10; 14: 0.95; 15: 上等(ステンレス); 16: 1.2; 17: 普通（鋼板）; 18: 1; 19: 以下; 20: 0.85
| 工場・倉庫・市場 | 2: 8893720; 3: 3000; 4: 1.15; 5: 2300; 6: 1; 7: 2000; 8: 0.9; 9: 30; 10: 1.05; 11: 20; 12: 1; 13: 10; 14: 0.95; 15: 上等(ステンレス); 16: 1.2; 17: 普通（鋼板）; 18: 1; 19: 以下; 20: 0.85
| 劇場型建物 | 2: 8893720; 3: 3000; 4: 1.15; 5: 2300; 6: 1; 7: 2000; 8: 0.9; 9: 30; 10: 1.05; 11: 20; 12: 1; 13: 10; 14: 0.95; 15: 上等(ステンレス); 16: 1.2; 17: 普通（鋼板）; 18: 1; 19: 以下; 20: 0.85
| 適 用 基 準 | 2: 小荷物専用昇降機; 3: 小荷物専用昇降機・積載量; 9: 小荷物専用昇降機・着床数; 15: 小荷物専用昇降機・速度; 21: 小荷物専用昇降機・程度
|  | ［小荷物専用昇降機］ | 増点補正率 |  | 標 準 |  | 減点補正率 |  | 増点補正率 |  | 標 準 |  | 減点補正率 |  | 増点補正率 |  | 標 準 |  | 減点補正率 |  | 増点補正率 |  | 標 準 |  | 減点補正率 |  | ※事・点・百、病・ホのみ設定あり、その他の基準は、1個いくらのため、そのまま転用
| 事務所・店舗・百貨店 | 2: 643980; 3: 500; 4: 1.2; 5: 200; 6: 1; 7: 50; 8: 0.85; 9: 5; 10: 1.4; 11: 2; 12: 1; 13: -; 14: -; 15: -; 16: -; 17: 30; 18: 1; 19: 25; 20: 0.95; 21: ｽﾃﾝﾚｽ製; 22: 1.3; 23: 鉄板製; 24: 1; 25: 内部木製; 26: 0.8
| 住宅・アパート | 2: 643980; 3: 500; 4: 1.2; 5: 200; 6: 1; 7: 50; 8: 0.85; 9: 5; 10: 1.4; 11: 2; 12: 1; 13: -; 14: -; 15: -; 16: -; 17: 30; 18: 1; 19: 25; 20: 0.95; 21: ｽﾃﾝﾚｽ製; 22: 1.3; 23: 鉄板製; 24: 1; 25: 内部木製; 26: 0.8
| 病院・ホテル | 2: 643980; 3: 500; 4: 1.2; 5: 200; 6: 1; 7: 50; 8: 0.85; 9: 5; 10: 1.4; 11: 2; 12: 1; 13: -; 14: -; 15: -; 16: -; 17: 30; 18: 1; 19: 25; 20: 0.95; 21: ｽﾃﾝﾚｽ製; 22: 1.3; 23: 鉄板製; 24: 1; 25: 内部木製; 26: 0.8
| 工場・倉庫・市場 | 2: 643980; 3: 500; 4: 1.2; 5: 200; 6: 1; 7: 50; 8: 0.85; 9: 5; 10: 1.4; 11: 2; 12: 1; 13: -; 14: -; 15: -; 16: -; 17: 30; 18: 1; 19: 25; 20: 0.95; 21: ｽﾃﾝﾚｽ製; 22: 1.3; 23: 鉄板製; 24: 1; 25: 内部木製; 26: 0.8
| 劇場型建物 | 2: 643980; 3: 500; 4: 1.2; 5: 200; 6: 1; 7: 50; 8: 0.85; 9: 5; 10: 1.4; 11: 2; 12: 1; 13: -; 14: -; 15: -; 16: -; 17: 30; 18: 1; 19: 25; 20: 0.95; 21: ｽﾃﾝﾚｽ製; 22: 1.3; 23: 鉄板製; 24: 1; 25: 内部木製; 26: 0.8
| 適 用 基 準 | 2: Ｓ６００型; 3: エスカレーター・Ｓ６００型・仕上げ仕様; 9: エスカレーター・Ｓ６００型・階高
|  | ［Ｓ６００型］ | 増点補正率 |  | 標 準 |  | 減点補正率 |  | 増点補正率 |  | 標 準 |  | 減点補正率 |  | ※事・点・百、病・ホのみ設定あり、その他の基準は、1個いくらのため、そのまま転用
| 事務所・店舗・百貨店 | 2: 9095460; 3: 欄干透明; 4: 1.05; 5: 欄干ｽﾃﾝﾚｽ; 6: 1; 7: -; 8: -; 9: 5; 10: 1.1; 11: 4; 12: 1; 13: 3; 14: 0.9
| 住宅・アパート | 2: 9095460; 3: 欄干透明; 4: 1.05; 5: 欄干ｽﾃﾝﾚｽ; 6: 1; 7: -; 8: -; 9: 5; 10: 1.1; 11: 4; 12: 1; 13: 3; 14: 0.9
| 病院・ホテル | 2: 9095460; 3: 欄干透明; 4: 1.05; 5: 欄干ｽﾃﾝﾚｽ; 6: 1; 7: -; 8: -; 9: 5; 10: 1.1; 11: 4; 12: 1; 13: 3; 14: 0.9
| 工場・倉庫・市場 | 2: 9095460; 3: 欄干透明; 4: 1.05; 5: 欄干ｽﾃﾝﾚｽ; 6: 1; 7: -; 8: -; 9: 5; 10: 1.1; 11: 4; 12: 1; 13: 3; 14: 0.9
| 劇場型建物 | 2: 9095460; 3: 欄干透明; 4: 1.05; 5: 欄干ｽﾃﾝﾚｽ; 6: 1; 7: -; 8: -; 9: 5; 10: 1.1; 11: 4; 12: 1; 13: 3; 14: 0.9
| 適 用 基 準 | 2: Ｓ１０００型; 3: エスカレーター・Ｓ１０００型・仕上げ仕様; 9: エスカレーター・Ｓ１０００型・階高
|  | ［Ｓ１０００型］ | 増点補正率 |  | 標 準 |  | 減点補正率 |  | 増点補正率 |  | 標 準 |  | 減点補正率 |  | ※事・点・百、病・ホのみ設定あり、その他の基準は、1個いくらのため、そのまま転用
| 事務所・店舗・百貨店 | 2: 13586900; 3: 欄干透明; 4: 1.1; 5: 欄干ｽﾃﾝﾚｽ; 6: 1; 7: -; 8: -; 9: 5; 10: 1.08; 11: 4; 12: 1; 13: 3; 14: 0.92
| 住宅・アパート | 2: 13586900; 3: 欄干透明; 4: 1.1; 5: 欄干ｽﾃﾝﾚｽ; 6: 1; 7: -; 8: -; 9: 5; 10: 1.08; 11: 4; 12: 1; 13: 3; 14: 0.92
| 病院・ホテル | 2: 13586900; 3: 欄干透明; 4: 1.1; 5: 欄干ｽﾃﾝﾚｽ; 6: 1; 7: -; 8: -; 9: 5; 10: 1.08; 11: 4; 12: 1; 13: 3; 14: 0.92
| 工場・倉庫・市場 | 2: 13586900; 3: 欄干透明; 4: 1.1; 5: 欄干ｽﾃﾝﾚｽ; 6: 1; 7: -; 8: -; 9: 5; 10: 1.08; 11: 4; 12: 1; 13: 3; 14: 0.92
| 劇場型建物 | 2: 13586900; 3: 欄干透明; 4: 1.1; 5: 欄干ｽﾃﾝﾚｽ; 6: 1; 7: -; 8: -; 9: 5; 10: 1.08; 11: 4; 12: 1; 13: 3; 14: 0.92
| 適 用 基 準 | 2: 窓拭用ゴンドラ; 3: 窓拭き用ゴンドラ・軒高; 9: 窓拭き用ゴンドラ・アームの形式; 15: 窓拭き用ゴンドラ・吊ワイヤロープ数; 21: 窓拭き用ゴンドラ・走行レールの有無
|  | ［ゴンドラ］ | 増点補正率 |  | 標 準 |  | 減点補正率 |  | 増点補正率 |  | 標 準 |  | 減点補正率 |  | 増点補正率 |  | 標 準 |  | 減点補正率 |  | 増点補正率 |  | 標 準 |  | 減点補正率 |  | ※事・点・百のみ設定あり、その他の基準は、1個いくらのため、そのまま転用
| 事務所・店舗・百貨店 | 2: 3299180; 3: 100; 4: 1.4; 5: 50; 6: 1; 7: 30; 8: 0.8; 9: 迫出し式; 10: 1.1; 11: 俯仰式; 12: 1; 13: 固定式; 14: 0.8; 15: 4; 16: 1.3; 17: 2; 18: 1; 19: -; 20: -; 21: -; 22: -; 23: あり; 24: 1; 25: なし; 26: 0.7
| 住宅・アパート | 2: 3299180; 3: 100; 4: 1.4; 5: 50; 6: 1; 7: 30; 8: 0.8; 9: 迫出し式; 10: 1.1; 11: 俯仰式; 12: 1; 13: 固定式; 14: 0.8; 15: 4; 16: 1.3; 17: 2; 18: 1; 19: -; 20: -; 21: -; 22: -; 23: あり; 24: 1; 25: なし; 26: 0.7
| 病院・ホテル | 2: 3299180; 3: 100; 4: 1.4; 5: 50; 6: 1; 7: 30; 8: 0.8; 9: 迫出し式; 10: 1.1; 11: 俯仰式; 12: 1; 13: 固定式; 14: 0.8; 15: 4; 16: 1.3; 17: 2; 18: 1; 19: -; 20: -; 21: -; 22: -; 23: あり; 24: 1; 25: なし; 26: 0.7
| 工場・倉庫・市場 | 2: 3299180; 3: 100; 4: 1.4; 5: 50; 6: 1; 7: 30; 8: 0.8; 9: 迫出し式; 10: 1.1; 11: 俯仰式; 12: 1; 13: 固定式; 14: 0.8; 15: 4; 16: 1.3; 17: 2; 18: 1; 19: -; 20: -; 21: -; 22: -; 23: あり; 24: 1; 25: なし; 26: 0.7
| 劇場型建物 | 2: 3299180; 3: 100; 4: 1.4; 5: 50; 6: 1; 7: 30; 8: 0.8; 9: 迫出し式; 10: 1.1; 11: 俯仰式; 12: 1; 13: 固定式; 14: 0.8; 15: 4; 16: 1.3; 17: 2; 18: 1; 19: -; 20: -; 21: -; 22: -; 23: あり; 24: 1; 25: なし; 26: 0.7
| ［住宅用建具総合評点方式ＤＢ］ | 2 | 3 | 4 | 5 | 6 | 7 | 8 | 9 | 10 | 11 | 12 | 13 | 14 | 15 | 16 | 17 | 18 | 19 | 20 | 21 | 22 | 23
| 適 用 基 準 | 2: 住宅用建具総合; 3: 程度; 9: 戸当たり平均床面積; 15: 施工量の多少
|  | ［住宅建具総合］ | 増点補正率 |  | 標 準 |  | 減点補正率 |  | 標準 |  | 減点補正率１ |  | 減点補正率２ |  | 増点補正率 |  |  | 標準 |  |  | 減点補正率
| 一戸建型式 上 | 25300 | 良い | 1.2 | 普通 | 1 | 悪い | 0.9 | － | 0 | － | 0 | － | 0 | 多い | 1.08 | 1.3 | 普通 | 0.83 | 1 | 少ない | 0.66 | 0.8
| 一戸建型式 中 | 18560 | 良い | 1.2 | 普通 | 1 | 悪い | 0.9 | － | 0 | － | 0 | － | 0 | 多い | 1.08 | 1.3 | 普通 | 0.83 | 1 | 少ない | 0.66 | 0.8
| 一戸建型式 並 | 15190 | 良い | 1.2 | 普通 | 1 | 悪い | 0.9 | － | 0 | － | 0 | － | 0 | 多い | 1.08 | 1.3 | 普通 | 0.83 | 1 | 少ない | 0.66 | 0.8
| 集合形式 中 | 13690 | 良い | 1.2 | 普通 | 1 | 悪い | 0.9 | 70 | 1 | 110 | 0.8 | 30 | 0.8 | 多い | 0.96 | 1.3 | 普通 | 0.74 | 1 | 少ない | 0.59 | 0.8
| ［主体・仮設・その他工事ＤＢ］ | 1 | 2 | 3 | 4 | 5 | 6 | 7 | 8 | 9 | 10 | 11 | 12 | 13 | 14 | 15 | 16 | 17 | 18 | 19 | 20 | 21 | 22 | 23 | 24 | 25 | 26 | 27 | 28 | 29 | 30 | 31 | 32 | 33 | 34 | 35 | 36 | 37 | 38 | 39 | 40 | 41 | 42 | 43 | 44 | 45 | 46 | 47 | 48 | 49 | 50 | 51 | 52 | 53 | 54 | 55 | 56 | 57 | 58 | 59 | 60 | 61 | 62 | 63 | 64 | 65 | 66 | 67 | 68 | 69 | 70 | 71 | 72 | 73 | 74 | 75 | 76
| ［主体不明確補正］ | 良い 2: 階層数; 70 8: 階高; 多い 14: 柱間; 少ない 20: 装備; 0.8 32: 工事形態; 0.8 38: 壁面積大小; 0.8 44: 地階; 0.8 50: 軒高; 0.8 56: －; 0.8 62: 程度; 0.8 66: Ｓ・規模の補正
|  |  | 増点 |  | 標準 |  | 減点 |  | 増点 |  | 標準 |  | 減点 |  | 増点 |  | 標準 |  | 減点 |  | 増点 |  | 増点 |  | 標準 |  | 減点 |  | 減点 |  |  |  | 増点 |  | 標準 |  | 減点 |  | 増点 |  | 標準 |  | 減点 |  | 増点 |  | 標準 |  | 減点 |  | 増点 |  | 標準 |  | 減点 |  | 増点 |  | 標準 |  | 減点 |  | 標準 |  | 減点 |  | 増点 |  | 標準 |  | 減点 |  | 上限 |  | 下限 |  | 計算値
| Ｓ | 事務所・店舗・百貨店 鉄骨 | 6 | 1.05 | 4 | 1 | 2 | 0.95 | 6 | 1.1 | 4 | 1 | 3 | 0.95 | 8 | 1.2 | 5 | 1 | 減点無 |  | × | × | × | × | × | × | × | × | × | × |  |  | 複雑 | 1.1 | 普通 | 1 | 簡易 | 0.8 | × | × | × | × | × | × | × | × | × | × | × | × | × | × | × | × | × | × | × | × | × | × | × | × | 普通 | 1 | 古材 | 0.7 | 1000 | 1.06 | 3000 | 1 | 10000 | 0.93 | 300 | 1.12 | 20000 | 0.91 | 計算値
|  | 住宅・アパート 鉄骨 | 5 | 1.05 | 3 | 1 | 2 | 0.95 | 4.5 | 1.05 | 3.5 | 1 | 3 | 0.95 | × | × | × | × | × | × | × | × | × | × | × | × | × | × | × | × |  |  | 複雑 | 1.05 | 普通 | 1 | 簡易 | 0.95 | × | × | × | × | × | × | × | × | × | × | × | × | × | × | × | × | × | × | × | × | × | × | × | × | 普通 | 1 | 古材 | 0.7 | 360 | 1.06 | 1800 | 1 | 3600 | 0.94 | 300 | 1.08 | 7200 | 0.91 | 計算値
|  | 病院・ホテル 鉄骨 | 5 | 1.05 | 3 | 1 | 2 | 0.95 | 4.5 | 1.1 | 3.5 | 1 | 3 | 0.95 | × | × | × | × | × | × | × | × | × | × | × | × | × | × | × | × |  |  | 複雑 | 1.05 | 普通 | 1 | 簡易 | 0.95 | × | × | × | × | × | × | × | × | × | × | × | × | × | × | × | × | × | × | × | × | × | × | × | × | 普通 | 1 | 古材 | 0.7 | 1000 | 1.06 | 3000 | 1 | 10000 | 0.93 | 300 | 1.12 | 20000 | 0.91 | 計算値
|  | 工場・倉庫・市場 鉄骨 | × | × | × | × | × | × | 10 | 1.4 | 4.5 | 1 | 3.5 | 0.9 | 20 | 1.4 | 12 | 1 | 6 | 0.9 | 200 | 2.6 | 20 | 1.3 | 10 | 1 | 5 | 0.9 | なし | 0.8 |  |  | 複雑 | 1.1 | 普通 | 1 | 簡易 | 0.8 | × | × | × | × | × | × | × | × | × | × | × | × | × | × | × | × | × | × | × | × | × | × | × | × | 普通 | 1 | 古材 | 0.7 | 1000 | 1.06 | 3000 | 1 | 10000 | 0.93 | 300 | 1.12 | 20000 | 0.91 | 計算値
|  | 劇場型建物 鉄骨 | × | × | × | × | × | × | 10 | 1.3 | 8 | 1 | 6 | 0.9 | 20 | 1.4 | 12 | 1 | 6 | 0.9 | × | × | × | × | × | × | × | × | × | × |  |  | 複雑 | 1.05 | 普通 | 1 | 簡易 | 0.95 | × | × | × | × | × | × | × | × | × | × | × | × | × | × | × | × | × | × | × | × | × | × | × | × | 普通 | 1 | 古材 | 0.7 | 900 | 1.02 | 1800 | 1 | 3600 | 0.94 | 300 | 1.08 | 7200 | 0.91 | 計算値
| ＲＣ | 事務所・店舗・百貨店 鉄筋 | 6 | 1.05 | 4 | 1 | 2 | 0.95 | 6 | 1.1 | 4 | 1 | 3 | 0.95 | 8 | 1.2 | 5 | 1 | 減点無 |  | × | × | × | × | × | × | × | × | × | × |  |  | 複雑 | 1.05 | 普通 | 1 | 減点無 |  | 1.6 | 1.1 | 0.8 | 1 | 0.45 | 0.95 | B2F | 1.1 | B1F | 1 | なし | 0.95 | × | × | × | × | × | × | × | × | × | × | × | × | 普通 | 1 | 古材 | 0.7 | × | × | × | × | × | × | × | × | × | × | ×
|  | 住宅・アパート 鉄筋 | 5 | 1.05 | 3 | 1 | 2 | 0.95 | 4.5 | 1.05 | 3.5 | 1 | 3 | 0.95 | × | × | × | × | × | × | × | × | × | × | × | × | × | × | × | × |  |  | 複雑 | 1.05 | 普通 | 1 | 減点無 |  | 1.92 | 1.1 | 0.96 | 1 | 0.54 | 0.95 | あり | 1.05 | なし | 1 | × | × | × | × | × | × | × | × | × | × | × | × | × | × | 普通 | 1 | 古材 | 0.7 | × | × | × | × | × | × | × | × | × | × | ×
|  | 住宅・アパート プレ | 5 | 1.5 | 2 | 1 | 1 | 0.75 | 3 | 1.05 | 2.7 | 1 | 2.4 | 0.95 | × | × | × | × | × | × | × | × | × | × | × | × | × | × | × | × |  |  | 複雑 | 1.05 | 普通 | 1 | 減点無 |  | × | × | × | × | × | × | × | × | × | × | × | × | × | × | × | × | × | × | × | × | × | × | × | × | 普通 | 1 | 古材 | 0.7 | × | × | × | × | × | × | × | × | × | × | ×
|  | 病院・ホテル 鉄筋 | 5 | 1.05 | 3 | 1 | 2 | 0.95 | 4.5 | 1.05 | 3.5 | 1 | 3 | 0.95 | × | × | × | × | × | × | × | × | × | × | × | × | × | × | × | × |  |  | 複雑 | 1.05 | 普通 | 1 | 減点無 |  | 2.1 | 1.1 | 1.05 | 1 | 0.59 | 0.95 | B2F | 1.05 | B1F | 1 | なし | 0.95 | × | × | × | × | × | × | × | × | × | × | × | × | 普通 | 1 | 古材 | 0.7 | × | × | × | × | × | × | × | × | × | × | ×
|  | 工場・倉庫・市場 鉄筋 | × | × | × | × | × | × | 6 | 1.1 | 4 | 1 | 3 | 0.95 | 7 | 1.1 | 5 | 1 | 4 | 0.95 | 200 | 2.1 | 30 | 1.1 | 10 | 1 | なし | 0.95 | × | × |  |  | 複雑 | 1.05 | 普通 | 1 | 減点無 |  | 1.6 | 1.1 | 1.2 | 1 | 0.64 | 0.95 | B2F | 1.05 | B1F | 1 | なし | 0.95 | 15 | 1.05 | 12 | 1 | 10 | 0.95 | × | × | × | × | × | × | 普通 | 1 | 古材 | 0.7 | × | × | × | × | × | × | × | × | × | × | ×
|  | 劇場型建物 鉄筋 | 不能 | 不能 | 不能 | 不能 | 不能 | 不能 | 不能 | 不能 | 不能 | 不能 | 不能 | 不能 | 不能 | 不能 | 不能 | 不能 | 不能 | 不能 | 不能 | 不能 | 不能 | 不能 | 不能 | 不能 | 不能 | 不能 | 不能 | 不能 |  |  | 不能 | 不能 | 不能 | 不能 | 不能 | 不能 | 不能 | 不能 | 不能 | 不能 | 不能 | 不能 | 不能 | 不能 | 不能 | 不能 | 不能 | 不能 | 不能 | 不能 | 不能 | 不能 | 不能 | 不能 | 不能 | 不能 | 不能 | 不能 | 不能 | 不能 | 不能 | 不能 | 不能 | 不能 | 不能 | 不能 | 不能 | 不能 | 不能 | 不能 | 不能 | 不能 | 不能 | 不能 | ×
| ＬＧＳ | 事務所・店舗・百貨店 軽量 | × | × | × | × | × | × | × | × | × | × | × | × | × | × | × | × | × | × | × | × | × | × | × | × | × | × | × | × |  |  | 複雑 | 1.1 | 普通 | 1 | 簡易 | 0.8 | × | × | × | × | × | × | × | × | × | × | × | × | × | × | × | × | × | × | × | × | × | × | × | × | 普通 | 1 | 古材 | 0.7 | × | × | × | × | × | × | × | × | × | × | ×
|  | 住宅・アパート 軽量 | 不能 | 不能 | 不能 | 不能 | 不能 | 不能 | 不能 | 不能 | 不能 | 不能 | 不能 | 不能 | 不能 | 不能 | 不能 | 不能 | 不能 | 不能 | 不能 | 不能 | 不能 | 不能 | 不能 | 不能 | 不能 | 不能 | 不能 | 不能 |  |  | 不能 | 不能 | 不能 | 不能 | 不能 | 不能 | 不能 | 不能 | 不能 | 不能 | 不能 | 不能 | 不能 | 不能 | 不能 | 不能 | 不能 | 不能 | 不能 | 不能 | 不能 | 不能 | 不能 | 不能 | 不能 | 不能 | 不能 | 不能 | 不能 | 不能 | 不能 | 不能 | 不能 | 不能 | 不能 | 不能 | 不能 | 不能 | 不能 | 不能 | 不能 | 不能 | 不能 | 不能 | ×
|  | 病院・ホテル 軽量 | 不能 | 不能 | 不能 | 不能 | 不能 | 不能 | 不能 | 不能 | 不能 | 不能 | 不能 | 不能 | 不能 | 不能 | 不能 | 不能 | 不能 | 不能 | 不能 | 不能 | 不能 | 不能 | 不能 | 不能 | 不能 | 不能 | 不能 | 不能 |  |  | 不能 | 不能 | 不能 | 不能 | 不能 | 不能 | 不能 | 不能 | 不能 | 不能 | 不能 | 不能 | 不能 | 不能 | 不能 | 不能 | 不能 | 不能 | 不能 | 不能 | 不能 | 不能 | 不能 | 不能 | 不能 | 不能 | 不能 | 不能 | 不能 | 不能 | 不能 | 不能 | 不能 | 不能 | 不能 | 不能 | 不能 | 不能 | 不能 | 不能 | 不能 | 不能 | 不能 | 不能 | ×
|  | 工場・倉庫・市場 軽量 | × | × | × | × | × | × | × | × | × | × | × | × | × | × | × | × | × | × | × | × | × | × | × | × | × | × | × | × |  |  | 複雑 | 1.1 | 普通 | 1 | 簡易 | 0.8 | × | × | × | × | × | × | × | × | × | × | × | × | × | × | × | × | × | × | × | × | × | × | × | × | 普通 | 1 | 古材 | 0.7 | × | × | × | × | × | × | × | × | × | × | ×
|  | 劇場型建物 軽量 | 不能 | 不能 | 不能 | 不能 | 不能 | 不能 | 不能 | 不能 | 不能 | 不能 | 不能 | 不能 | 不能 | 不能 | 不能 | 不能 | 不能 | 不能 | 不能 | 不能 | 不能 | 不能 | 不能 | 不能 | 不能 | 不能 | 不能 | 不能 |  |  | 不能 | 不能 | 不能 | 不能 | 不能 | 不能 | 不能 | 不能 | 不能 | 不能 | 不能 | 不能 | 不能 | 不能 | 不能 | 不能 | 不能 | 不能 | 不能 | 不能 | 不能 | 不能 | 不能 | 不能 | 不能 | 不能 | 不能 | 不能 | 不能 | 不能 | 不能 | 不能 | 不能 | 不能 | 不能 | 不能 | 不能 | 不能 | 不能 | 不能 | 不能 | 不能 | 不能 | 不能 | ×
| ［主体明確補正］ | 良い 2: ＳＲＣ・工事形態; 70 8: Ｓ・規模の補正; 少ない 20: Ｓ・工事形態; 0.8 26: ＲＣ・工事形態; 0.8 36: LGS・工事形態; 0.8 42: CB・壁厚
|  |  | 増点 |  | 標準 |  | 減点 |  | 上限 |  | 増点 |  | 標準 |  | 減点 |  | 下限 |  |  |  | 増点 |  | 標準 |  | 減点 |  | 増点 |  | 標準 |  | 減点 |  | 仮設工事 |  | その他工事 |  | 増点 |  | 標準 |  | 減点 |  | 増点 |  | 標準
| ［評価基準名称］ | 13690 1: 事務所・店舗・百貨店; 良い 2: 複雑; 1.2 3: 1.05; 普通 4: 普通; 1 5: 1; 悪い 6: 減点無; 70 8: 300; 1 9: 1.12; 110 10: 1000; 0.8 11: 1.06; 30 12: 3000; 0.8 13: 1; 多い 14: 10000; 0.96 15: 0.93; 1.3 16: 20000; 普通 17: 0.91; 少ない 20: 複雑; 0.59 21: 1.1; 0.8 22: 普通; 0.8 23: 1; 0.8 24: 簡易; 0.8 25: 0.8; 0.8 26: 複雑; 0.8 27: 1.05; 0.8 28: 普通; 0.8 29: 1; 0.8 30: 減点無; 0.8 32: 4900; 0.8 34: 2550; 0.8 36: 複雑; 0.8 37: 1.1; 0.8 38: 普通; 0.8 39: 1; 0.8 40: 簡易; 0.8 41: 0.8; 0.8 42: 20; 0.8 43: 1.2; 0.8 44: 15; 0.8 45: 1
|  | 住宅・アパート | 複雑 | 1.05 | 普通 | 1 | 減点無 |  | 300 | 1.08 | 360 | 1.06 | 1800 | 1 | 3600 | 0.94 | 7200 | 0.91 |  |  | 複雑 | 1.05 | 普通 | 1 | 簡易 | 0.95 | 複雑 | 1.05 | 普通 | 1 | 減点無 |  | 4410 |  | (調書シートで選択） |  | 不能 | 不能 | 不能 | 不能 | 不能 | 不能 | 20 | 1.2 | 15 | 1
|  | 病院・ホテル | 複雑 | 1.05 | 普通 | 1 | 減点無 |  | 300 | 1.12 | 1000 | 1.06 | 3000 | 1 | 10000 | 0.93 | 20000 | 0.91 |  |  | 複雑 | 1.05 | 普通 | 1 | 簡易 | 0.95 | 複雑 | 1.05 | 普通 | 1 | 減点無 |  | 4650 |  | 2550 |  | 不能 | 不能 | 不能 | 不能 | 不能 | 不能 | 20 | 1.2 | 15 | 1
|  | 工場・倉庫・市場 | 複雑 | 1.05 | 普通 | 1 | 減点無 |  | 300 | 1.12 | 1000 | 1.06 | 3000 | 1 | 10000 | 0.93 | 20000 | 0.91 |  |  | 複雑 | 1.1 | 普通 | 1 | 簡易 | 0.8 | 複雑 | 1.05 | 普通 | 1 | 減点無 |  | 3180 |  | 1360 |  | 複雑 | 1.1 | 普通 | 1 | 簡易 | 0.8 | 20 | 1.2 | 15 | 1
|  | 劇場型建物 | 複雑 | 1.05 | 普通 | 1 | 減点無 |  | 300 | 1.08 | 900 | 1.02 | 1800 | 1 | 3600 | 0.94 | 7200 | 0.91 |  |  | 複雑 | 1.05 | 普通 | 1 | 簡易 | 0.95 | 複雑 | 1.05 | 普通 | 1 | 減点無 |  | 4650 |  | 2780 |  | 不能 | 不能 | 不能 | 不能 | 不能 | 不能 | 20 | 1.2 | 15 | 1
|  | 1 | 2 | 3 | 4 | 5 | 6 | 7 | 8 | 9 | 10 | 11 | 12 | 13 | 14 | 15
| 標準量 | [標準量] | SRC ・鉄骨 | SRC ・鉄筋 | SRC ・コンクリ | RC ・鉄筋 | RC ・コンクリ | S ・鉄骨 | CB | 屋根構造 ・勾配 | 外周壁 骨組 | 間仕切 骨組 | 外部仕上 | 内部仕上 | 胴縁計 | 屋根仕上 ・勾配屋根
|  | 事務所・店舗・百貨店 | 0.083 | 0.08 | 0.661 | 0.1 | 0.768 | 0.089 | 1.21 | 1.3 | 0.79 | 0.52 | 0.79 | 1.61 | 2.4 | 1.3
|  | 住宅・アパート | 0.043 | 0.086 | 0.7 | 0.09 | 0.72 | 0.092 | 1.57 | 1.3 | 1.06 | 1.21 | 1.06 | 3 | 4.06 | 1.3
|  | 病院・ホテル | 0.045 | 0.089 | 0.756 | 0.071 | 0.659 | 0.081 | 2.09 | 1.3 | 0.91 | 1.21 | 0.91 | 3.3 | 4.21 | 1.3
|  | 工場・倉庫・市場 | 0.057 | 0.084 | 0.81 | 0.076 | 0.61 | 0.092 | 1.06 | 1.3 | 0.91 | 0.1 | 0.91 | 1.21 | 2.12 | 1.3
|  | 劇場型建物 | 0.055 | 0.073 | 0.65 | 0.061 | 0.62 | 0.09 | 1.3 | 1.3 | 1 | 0.52 | 1 | 1.61 | 2.61 | 1.3
[構造名称] | bar: 1
S | bar: 1
| RC | 1: 鉄筋コンクリート
| SRC | 1: 鉄骨鉄筋コンクリート
| LGS | 1: 軽量鉄骨
| CB | 1: コンクリートブロック
| その他 | 1: その他
Note on L18: R3 住ア以外の基準数量を数式に変更 （以前は別ファイル計算結果数値を転記）
Note on AT278: 下限に対応する規模は、Q&Aより。
Note on AT285: 下限に対応する規模は、Q&Aより。
Note on AT292: 下限に対応する規模は、Q&Aより。
Note on AR306: 下限に対応する規模はQ&Aより。
Note on Q313: 下限に対応する規模はQ&Aより。
Note on Z320: 下限に対応する規模はQ&Aより。
Note on BF554: H21LGS施工量がH24でなくなったが欄はそのままにしてあるもの。削除してもよいし補正項目追加されればそれにあててもよい。
Note on V559: ｸﾚｰﾝ200ｔの場合の補正は固定資産評価基準解説より（20ｔを1.0として2.0）
Note on W559: 20ｔに対し200tが2.0のところ、 20t：1.30のため200tは2.0×1.30=2.60。
Note on AD559: S 装備なしの場合の補正は固定資産評価基準解説より
Note on V565: ｸﾚｰﾝ200ｔの場合の補正は固定資産評価基準解説より（20ｔを1.0として2.0）
Note on W565: 20ｔに対し200tが2.0のところ、（10t:1.0、30t:1.1より） 20t：1.05のため、200tは2.0×1.05=2.10。

## (参考）下地・加算一覧
下地一覧 | R3更新していません |  |  | 加算評点項目
部分別 | 評点数 | 下地の内容 | 軽鉄胴縁・母屋控除点数 | 評点項目 |  |  | 合計評点数 | 単位当たり 標準評点数
外部仕上 | 933 | モルタル・取付金物等 |  | 表面仕上（１．０㎡当たり） |  |  |  |  | （※H27 までの塗り壁系の加算項目（砂壁状塗材、京壁塗、珪藻土塗、漆喰塗）は、仕上項目の塗り壁・塗り天井で評点付設）
外部仕上 | 947 | モルタル・取付金物等 |  | 塗装・吹付 | 外装仕上 | 上 | 1730 | 1730 | (H27までの複層内外装仕上、複層防水仕上、厚付外装仕上を統合。想定資材：弾性ﾀｲﾙ（防水型複層塗材E)相当
外部仕上 | 370 | 型枠 上・モルタル |  | 塗装・吹付 | 外装仕上 | 並 | 960 | 960 | (H27までの薄付外装仕上に対応。想定資材：弾性リシン（可とう形外装薄塗材E)相当
外部仕上 | 320 | 型枠 並・モルタル |  | 塗装・吹付 | 内装仕上 | 上 | 1700 | 1700 | (H27までの複層内装仕上、軽量骨材天井仕上を統合。想定資材：エポキシ樹脂系（複層内装仕上）相当
外部仕上 | 510 | モルタル |  | 塗装・吹付 | 内装仕上 | 並 | 790 | 790 | (H27までの薄付内装仕上、合成樹脂系ｴﾏﾙｼｮﾝﾍﾟｲﾝﾄ相当を統合。想定資材：合成樹脂系ｴﾏﾙｼｮﾝﾍﾟｲﾝﾄ相当
外部仕上 | 1543 | 軽量鉄骨胴縁・取付金物等・シーリング | -958 | 下地等（１．０㎡当たり）
外部仕上 | 811 | 軽量鉄骨胴縁・取付金物等 | -811 | ロックウール吹付 |  |  | 1880 | 1880
外部仕上 | 958 | 軽量鉄骨胴縁・取付金物等 | -958 | メタルラス下地 |  |  | 680 | 680
外部仕上 | 714 | モルタル・取付金物
内部仕上 | 250 | モルタル・取付金物等
内部仕上 | 819 | モルタル・取付金物等
内部仕上 | 370 | 型枠 上・モルタル
内部仕上 | 320 | 型枠 並・モルタル
内部仕上 | 425 | モルタル
内部仕上 | 958 | 軽量鉄骨胴縁・取付け金物等 | -958
内部仕上 | 1748 | 軽量鉄骨胴縁・取付金物等・石膏ボード | -958
床仕上 | 450 | 直仕上下地
床仕上 | 425 | モルタル
床仕上 | 433 | モルタル
床仕上 | 640 | モルタル
床仕上 | 3450 | 乾式二重床
床仕上 | 1416 | 軽量鉄骨根太
床仕上 | 280 | フェルト
床仕上 | 730 | 直仕上下地・フェルト
天井仕上 | 920 | 軽鉄天井下地
天井仕上 | 1710 | 軽鉄天井下地・石膏ボード等
天井仕上 | 3930 | 天井下地・天井裏仕上げ
天井仕上 | 370 | 型枠 上・モルタル
天井仕上 | 320 | 型枠 並・モルタル
屋根仕上 | 1490 | 均しモルタル
屋根仕上 | 4490 | 均しモルタル・アスファルト防水6層等
屋根仕上 | 2568 | 均しモルタル・結露防止マット
屋根仕上 | 3366 | 木造下地（瓦棒等）
屋根仕上 | 3024 | 木造下地
屋根仕上 | 455 | 取付金物等
屋根仕上 | 947 | 軽量鉄骨母屋・取付金物等 | -947
屋根仕上 | 1307 | 軽量鉄骨母屋・取付金物等 | -1307
屋根仕上 | 2250 | 軽量鉄骨母屋・取付金物等・シーリング | -1743

## 更新ログ
[5 empty] | 基準替 | 取扱変更 | 訂正 | 補足説明 | その他
評価調書更新ログ
年月日 | 区分 | 項目 | 更 新 内 容 | 担当
2020-06-15 | 基準替 |  |  | 櫻井
2021-02-22 | 訂正 |  | 点数、表記、数式等の誤り修正（2/19まで指摘分） 、給湯管更新 | 桑谷
2021-02-22 | 訂正 |  | 空調の全熱交換を区別していないバージョンを基にしてたのを直した | 桑谷
2021-02-22 | 訂正 |  | 水道直結型スプリンクラーが必ず計上されていたのを選択式に修正 | 桑谷
2021-02-24 | 訂正 |  | 点数、表記、数式等の誤り修正（2/22指摘分、DB建具総合以外） | 桑谷
2021-02-24 | 訂正 |  | 点数、表記、数式等の誤り修正（2/22指摘分、DB建具総合） | 桑谷
2021-02-24 | 訂正 |  | 浴槽の評点数を木造転用から単位当たり積算基礎計算の点数に変更 | 桑谷
2021-02-24 | 訂正 |  | 上下限止 計算値の減点より下を赤→無色（条件付書式/ルールの管理 増～減以外→増点より大） 対象補正項目：動力負荷・電話配線配置・インターホン規模・拡声器器具数・TV器具数、空調能力 | 桑谷
2021-03-04 | 訂正 |  | R3.3.2担当者会議での協議事項を反映(各種コメント、設備補正上下限止めなど） RC基礎延長の補正：根切土量と同じく上限止めしないとコメント 給湯機容量：号数と同じく上限止め赤塗りを設定 ※個別シートも同様に設定 設備シートの冒頭のコメントを実態に合わせて更新 建具、設備の戸当たり平均床面積は自動計算（MAX/MIN使用）が本来だがうまくいかず赤塗+コメントにした 電灯（工場倉庫市場以外）が常に計算されていたが選択式に変更 ※DBシートの種類別色分け、数値入力セルの半角設定は未着手 | 桑谷
2021-03-19 | 訂正 |  | R3.3.4～19各所確認による指摘事項を修正 ハーフユニットバス数式（max関数で減点補正なしにで変更＋参照箇所修正）、新設設備について上段ハイパーリンク設定（A列にrow関数を入れて該当行を返し、E列＋該当行に飛ばす設定）、他表示設定 | 桑谷
2021-03-19 | その他 |  | 不明確計算数値入力セルの入力規則を日本語ｵﾌに設定、赤字→黒字、基準年修正追加 暫定版完成 | 桑谷